## Stavební rozpočet
Stavební rozpočet | [28 empty] | 0 | 0 | 0
Název stavby: |  |  | 5. M. Š. Dobříš, sociální zařízení, kuchyně - II.N.p. | Doba výstavby: |  | 75 dnů | Objednatel: | Město Dobříš
Druh stavby: |  |  | P. D. pro výběrové řízení zhotovitele stavby | Začátek výstavby: |  | 2024-06-15 | Projektant: | Mgr. Josef Šimonovský
Lokalita: |  |  | Jeřábová 613, 263 01 Dobříš | Konec výstavby: |  | 2024-08-31 | Zhotovitel: | Výběrové řízení
JKSO: |  |  | 8013149 | Zpracováno dne: |  | 2024-02-17 | Zpracoval: | J. Šimonovský, 0000883
Č | Objekt | Kód | Zkrácený popis | MJ | Množství | Cena/MJ | Náklady (Kč) |  |  | Hmotnost (t) |  | Cenová | [32 empty] | ISWORK | GROUPCODE
|  |  | Rozměry |  |  | (Kč) | Dodávka | Montáž | Celkem | Jednot. | Celkem | soustava | Přesuny | Typ skupiny | HSV mat | HSV prac | PSV mat | PSV prac | Mont mat | Mont prac | Ostatní mat. | [20 empty] | MAT | WORK | CELK
|  | 31 | Zdi podpěrné a volné |  |  |  | 0 | 0 | 0 |  | 2.1991 | [17 empty] | 0 | 0 | 0
1 |  | 317940010RA0 | Osazení válcovaných pofilů L - nové dveře šatna x herna 2 x, agregace | s | 2 | 0 | 0 | 0 | 0 | 1.0995 | 2.1991 | RTS I / 2023 | 0 |  | 0 | 0 | 0 | 0 | 0 | 0 | 0 | 0 | 0 | 0 | 21 | 0 | 0 | 1 |  |  |  | 0 | 0 | 0 | 31_ | 3_ | _ | 0 | 0 | 0 | 2.1991 | 0 | 0 | 0 |  | 31
|  | 34 | Stěny a příčky |  |  |  | 0 | 0 | 0 |  | 2.4754 | [17 empty] | 0 | 0 | 0
2 |  | 342255024R00 | Příčky z desek Ytong tl. 100 mm - předstěna umyvadla soc. zařízení 2,7 x 0,9 x 2 | m2 | 4.86 | 0 | 0 | 0 | 0 | 0.07471 | 0.36309 | RTS I / 2023 | 0 |  | 0 | 0 | 0 | 0 | 0 | 0 | 0 | 0 | 0 | 0 | 21 | 0 | 0 | 1 |  |  |  | 0 | 0 | 0 | 34_ | 3_ | _ | 0 | 0 | 0 | 0.36309 | 0 | 0 | 0 |  | 34
3 |  | 342255028R00 | Příčky z desek Ytong tl. 150 mm - předstěna WC sociální zařízení 3,25 x 1,2 x 2 | m2 | 7.8 | 0 | 0 | 0 | 0 | 0.11219 | 0.87508 | RTS I / 2023 | 0 |  | 0 | 0 | 0 | 0 | 0 | 0 | 0 | 0 | 0 | 0 | 21 | 0 | 0 | 1 |  |  |  | 0 | 0 | 0 | 34_ | 3_ | _ | 0 | 0 | 0 | 0.87508 | 0 | 0 | 0 |  | 34
4 |  | 342255024R00 | Příčky z desek Ytong tl. 100 mm ( zazdívka dveří šatna x sociálka, 2 x ) | m2 | 3.6 | 0 | 0 | 0 | 0 | 0.07471 | 0.26896 | RTS I / 2023 | 0 |  | 0 | 0 | 0 | 0 | 0 | 0 | 0 | 0 | 0 | 0 | 21 | 0 | 0 | 1 |  |  |  | 0 | 0 | 0 | 34_ | 3_ | _ | 0 | 0 | 0 | 0.26896 | 0 | 0 | 0 |  | 34
5 |  | 342255024RT1 | Příčky z desek Ytong tl. 100 mm ( okna chodba 1,2 x 1,8 x 6 ) | m2 | 12.96 | 0 | 0 | 0 | 0 | 0.07471 | 0.96824 | RTS I / 2023 | 0 |  | 0 | 0 | 0 | 0 | 0 | 0 | 0 | 0 | 0 | 0 | 21 | 0 | 0 | 1 |  |  |  | 0 | 0 | 0 | 34_ | 3_ | _ | 0 | 0 | 0 | 0.96824 | 0 | 0 | 0 |  | 34
|  | 41 | Stropy a stropní konstrukce (pro pozemní stavby) |  |  |  | 0 | 0 | 0 |  | 0.6024 | [17 empty] | 0 | 0 | 0
6 |  | 411387531R00 | Zabetonování otvorů 0,25 m2 ve stropech a klenbách - otvory po VZT | kus | 12 | 0 | 0 | 0 | 0 | 0.0502 | 0.6024 | RTS I / 2023 | 0 |  | 0 | 0 | 0 | 0 | 0 | 0 | 0 | 0 | 0 | 0 | 21 | 0 | 0 | 1 |  |  |  | 0 | 0 | 0 | 41_ | 4_ | _ | 0 | 0 | 0 | 0.6024 | 0 | 0 | 0 |  | 41
|  | 61 | Úprava povrchů vnitřní |  |  |  | 0 | 0 | 0 |  | 8.2965 | [17 empty] | 0 | 0 | 0
7 |  | 612403385R00 | Hrubá výplň rýh ve stěnách do 10x5 cm maltou z SMS | m | 34 | 0 | 0 | 0 | 0 | 0.00866 | 0.29444 | RTS I / 2023 | 0 |  | 0 | 0 | 0 | 0 | 0 | 0 | 0 | 0 | 0 | 0 | 21 | 0 | 0 | 1 |  |  |  | 0 | 0 | 0 | 61_ | 6_ | _ | 0 | 0 | 0 | 0.29444 | 0 | 0 | 0 |  | 61
8 |  | 612421626R00 | Omítka vnitřní zdiva, MVC, hladká - pod obklady | m2 | 131.43 | 0 | 0 | 0 | 0 | 0.04414 | 5.8013 | RTS I / 2023 | 0 |  | 0 | 0 | 0 | 0 | 0 | 0 | 0 | 0 | 0 | 0 | 21 | 0 | 0 | 1 |  |  |  | 0 | 0 | 0 | 61_ | 6_ | _ | 0 | 0 | 0 | 5.8013 | 0 | 0 | 0 |  | 61
9 |  | 612423531R00 | Omítka rýh stěn vápenná šířky do 15 cm, štuková | m2 | 4.6 | 0 | 0 | 0 | 0 | 0.0585 | 0.2691 | RTS I / 2023 | 0 |  | 0 | 0 | 0 | 0 | 0 | 0 | 0 | 0 | 0 | 0 | 21 | 0 | 0 | 1 |  |  |  | 0 | 0 | 0 | 61_ | 6_ | _ | 0 | 0 | 0 | 0.2691 | 0 | 0 | 0 |  | 61
10 |  | 612409991R00 | Začištění omítek kolem oken,dveří apod. | m | 34.4 | 0 | 0 | 0 | 0 | 0.00371 | 0.12762 | RTS I / 2023 | 0 |  | 0 | 0 | 0 | 0 | 0 | 0 | 0 | 0 | 0 | 0 | 21 | 0 | 0 | 1 |  |  |  | 0 | 0 | 0 | 61_ | 6_ | _ | 0 | 0 | 0 | 0.12762 | 0 | 0 | 0 |  | 61
11 |  | 611401111RT2 | Oprava omítky na stropech o ploše do 0,09 m2 | kus | 12 | 0 | 0 | 0 | 0 | 0.00484 | 0.05808 | RTS I / 2023 | 0 |  | 0 | 0 | 0 | 0 | 0 | 0 | 0 | 0 | 0 | 0 | 21 | 0 | 0 | 1 |  |  |  | 0 | 0 | 0 | 61_ | 6_ | _ | 0 | 0 | 0 | 0.05808 | 0 | 0 | 0 |  | 61
12 |  | 612401391R00 | Omítka malých ploch vnitřních stěn do 1 m2 | kus | 2 | 0 | 0 | 0 | 0 | 0.04305 | 0.0861 | RTS I / 2023 | 0 |  | 0 | 0 | 0 | 0 | 0 | 0 | 0 | 0 | 0 | 0 | 21 | 0 | 0 | 1 |  |  |  | 0 | 0 | 0 | 61_ | 6_ | _ | 0 | 0 | 0 | 0.0861 | 0 | 0 | 0 |  | 61
13 |  | 612425931RT2 | Omítka vápenná vnitřního ostění - štuková | m2 | 1.08 | 0 | 0 | 0 | 0 | 0.03491 | 0.037703 | RTS I / 2023 | 0 |  | 0 | 0 | 0 | 0 | 0 | 0 | 0 | 0 | 0 | 0 | 21 | 0 | 0 | 1 |  |  |  | 0 | 0 | 0 | 61_ | 6_ | _ | 0 | 0 | 0 | 0.037703 | 0 | 0 | 0 |  | 61
14 |  | 612401391RT2 | Omítka malých ploch vnitřních stěn do 1 m2 ( nad obklady - dveře sociálka x šatna ) | kus | 2 | 0 | 0 | 0 | 0 | 0.03562 | 0.07124 | RTS I / 2023 | 0 |  | 0 | 0 | 0 | 0 | 0 | 0 | 0 | 0 | 0 | 0 | 21 | 0 | 0 | 1 |  |  |  | 0 | 0 | 0 | 61_ | 6_ | _ | 0 | 0 | 0 | 0.07124 | 0 | 0 | 0 |  | 61
15 |  | 612421739R00 | Omítka vnitřní zdiva, MVC, na pletivu, štuková ( zazdívka oken a dveří ) | m2 | 25.84 | 0 | 0 | 0 | 0 | 0.06002 | 1.5509 | RTS I / 2023 | 0 |  | 0 | 0 | 0 | 0 | 0 | 0 | 0 | 0 | 0 | 0 | 21 | 0 | 0 | 1 |  |  |  | 0 | 0 | 0 | 61_ | 6_ | _ | 0 | 0 | 0 | 1.5509 | 0 | 0 | 0 |  | 61
|  | 63 | Podlahy a podlahové konstrukce |  |  |  | 0 | 0 | 0 |  | 0.6 | [17 empty] | 0 | 0 | 0
16 |  | 631312121R00 | Doplnění mazanin betonem do 4 m2, do tl. 8 cm | m3 | 0.24 | 0 | 0 | 0 | 0 | 2.5 | 0.6 | RTS I / 2023 | 0 |  | 0 | 0 | 0 | 0 | 0 | 0 | 0 | 0 | 0 | 0 | 21 | 0 | 0 | 1 |  |  |  | 0 | 0 | 0 | 63_ | 6_ | _ | 0 | 0 | 0 | 0.6 | 0 | 0 | 0 |  | 63
|  | 64 | Výplně otvorů |  |  |  | 0 | 0 | 0 |  | 0.075124 | [17 empty] | 0 | 0 | 0
17 |  | 648991111R00 | Osazení parapet.desek plast. a lamin. š. do 20cm | m | 7.2 | 0 | 0 | 0 | 0 | 0.00222 | 0.015984 | RTS I / 2023 | 0 |  | 0 | 0 | 0 | 0 | 0 | 0 | 0 | 0 | 0 | 0 | 21 | 0 | 0 | 1 |  |  |  | 0 | 0 | 0 | 64_ | 6_ | _ | 0 | 0 | 0 | 0.015984 | 0 | 0 | 0 |  | 64
18 |  | 641960000R00 | Těsnění spár otvorových prvků PUR pěnou | m | 10 | 0 | 0 | 0 | 0 | 0 | 0 | RTS I / 2023 | 0 |  | 0 | 0 | 0 | 0 | 0 | 0 | 0 | 0 | 0 | 0 | 21 | 0 | 0 | 1 |  |  |  | 0 | 0 | 0 | 64_ | 6_ | _ | 0 | 0 | 0 | 0 | 0 | 0 | 0 |  | 64
19 |  | 642942111RT4 | Osazení zárubní dveřních ocelových, pl. do 2,5 m2 včetně dodávky | kus | 2 | 0 | 0 | 0 | 0 | 0.02957 | 0.05914 | RTS I / 2023 | 0 |  | 0 | 0 | 0 | 0 | 0 | 0 | 0 | 0 | 0 | 0 | 21 | 0 | 0 | 1 |  |  |  | 0 | 0 | 0 | 64_ | 6_ | _ | 0 | 0 | 0 | 0.05914 | 0 | 0 | 0 |  | 64
|  | 712 | Izolace střech (živičné krytiny) |  |  |  | 0 | 0 | 0 |  | 0.0388 | [17 empty] | 0 | 0 | 0
20 |  | 712348104RT3 | Povlaková krytina střech do 10°, prostup pro VZT z asfaltového pásu | kus | 8 | 0 | 0 | 0 | 0 | 0.00485 | 0.0388 | RTS I / 2023 | 0 |  | 0 | 0 | 0 | 0 | 0 | 0 | 0 | 0 | 0 | 0 | 21 | 0 | 0 | 7 |  |  |  | 0 | 0 | 0 | 712_ | 71_ | _ | 0 | 0 | 0 | 0.0388 | 0 | 0 | 0 |  | 712
|  | 721 | Vnitřní kanalizace |  |  |  | 0 | 0 | 0 |  | 1.092 | [17 empty] | 0 | 0 | 0
21 |  | 721140802R00 | Demontáž potrubí litinového do DN 100 mm | m | 48 | 0 | 0 | 0 | 0 | 0.01492 | 0.71616 | RTS I / 2023 | 0 |  | 0 | 0 | 0 | 0 | 0 | 0 | 0 | 0 | 0 | 0 | 21 | 0 | 0 | 7 |  |  |  | 0 | 0 | 0 | 721_ | 72_ | _ | 0 | 0 | 0 | 0.71616 | 0 | 0 | 0 |  | 721
22 |  | 721140806R00 | Demontáž potrubí litinového do DN 200 mm | m | 0 | 0 | 0 | 0 | 0 | 0.03065 | 0 | RTS I / 2023 | 0 |  | 0 | 0 | 0 | 0 | 0 | 0 | 0 | 0 | 0 | 0 | 21 | 0 | 0 | 7 |  |  |  | 0 | 0 | 0 | 721_ | 72_ | _ | 0 | 0 | 0 | 0 | 0 | 0 | 0 |  | 721
23 |  | 721140915R00 | Napojení HT na stávající litinu potrubí, DN 100 mm na HT | kus | 10 | 0 | 0 | 0 | 0 | 0 | 0 | RTS I / 2023 | 0 |  | 0 | 0 | 0 | 0 | 0 | 0 | 0 | 0 | 0 | 0 | 21 | 0 | 0 | 7 |  |  |  | 0 | 0 | 0 | 721_ | 72_ | _ | 0 | 0 | 0 | 0 | 0 | 0 | 0 |  | 721
24 |  | 721160802R00 | Demontáž potrubí vláknocementového do DN 100 mm | m | 30 | 0 | 0 | 0 | 0 | 0.00669 | 0.2007 | RTS I / 2023 | 0 |  | 0 | 0 | 0 | 0 | 0 | 0 | 0 | 0 | 0 | 0 | 21 | 0 | 0 | 7 |  |  |  | 0 | 0 | 0 | 721_ | 72_ | _ | 0 | 0 | 0 | 0.2007 | 0 | 0 | 0 |  | 721
25 |  | 721176105R00 | Potrubí HT připojovací, D 110 x 2,7 mm | m | 22 | 0 | 0 | 0 | 0 | 0.00152 | 0.03344 | RTS I / 2023 | 0 |  | 0 | 0 | 0 | 0 | 0 | 0 | 0 | 0 | 0 | 0 | 21 | 0 | 0 | 7 |  |  |  | 0 | 0 | 0 | 721_ | 72_ | _ | 0 | 0 | 0 | 0.03344 | 0 | 0 | 0 |  | 721
26 |  | 721176116R00 | Potrubí HT odpadní svislé, D 125 x 3,1 mm | m | 16 | 0 | 0 | 0 | 0 | 0.00161 | 0.02576 | RTS I / 2023 | 0 |  | 0 | 0 | 0 | 0 | 0 | 0 | 0 | 0 | 0 | 0 | 21 | 0 | 0 | 7 |  |  |  | 0 | 0 | 0 | 721_ | 72_ | _ | 0 | 0 | 0 | 0.02576 | 0 | 0 | 0 |  | 721
27 |  | 721176113R00 | Potrubí HT odpadní svislé, D 50 x 1,8 mm | m | 24.6 | 0 | 0 | 0 | 0 | 0.00052 | 0.012792 | RTS I / 2023 | 0 |  | 0 | 0 | 0 | 0 | 0 | 0 | 0 | 0 | 0 | 0 | 21 | 0 | 0 | 7 |  |  |  | 0 | 0 | 0 | 721_ | 72_ | _ | 0 | 0 | 0 | 0.012792 | 0 | 0 | 0 |  | 721
28 |  | 721176124R00 | Potrubí HT svodné (ležaté), D 75 x 1,9 mm | m | 18 | 0 | 0 | 0 | 0 | 0.00053 | 0.00954 | RTS I / 2023 | 0 |  | 0 | 0 | 0 | 0 | 0 | 0 | 0 | 0 | 0 | 0 | 21 | 0 | 0 | 7 |  |  |  | 0 | 0 | 0 | 721_ | 72_ | _ | 0 | 0 | 0 | 0.00954 | 0 | 0 | 0 |  | 721
29 |  | 721176117R00 | Potrubí HT odpadní svislé, D 160 x 3,9 mm | m | 22 | 0 | 0 | 0 | 0 | 0.00248 | 0.05456 | RTS I / 2023 | 0 |  | 0 | 0 | 0 | 0 | 0 | 0 | 0 | 0 | 0 | 0 | 21 | 0 | 0 | 7 |  |  |  | 0 | 0 | 0 | 721_ | 72_ | _ | 0 | 0 | 0 | 0.05456 | 0 | 0 | 0 |  | 721
30 |  | 721290112R00 | Zkouška těsnosti kanalizace vodou DN 200 mm | m | 0 | 0 | 0 | 0 | 0 | 0 | 0 | RTS I / 2023 | 0 |  | 0 | 0 | 0 | 0 | 0 | 0 | 0 | 0 | 0 | 0 | 21 | 0 | 0 | 7 |  |  |  | 0 | 0 | 0 | 721_ | 72_ | _ | 0 | 0 | 0 | 0 | 0 | 0 | 0 |  | 721
31 |  | 721290111R00 | Zkouška těsnosti kanalizace vodou DN 125 mm | m | 60 | 0 | 0 | 0 | 0 | 0 | 0 | RTS I / 2023 | 0 |  | 0 | 0 | 0 | 0 | 0 | 0 | 0 | 0 | 0 | 0 | 21 | 0 | 0 | 7 |  |  |  | 0 | 0 | 0 | 721_ | 72_ | _ | 0 | 0 | 0 | 0 | 0 | 0 | 0 |  | 721
32 |  | 721290822R00 | Přesun vybouraných hmot, vnitřní kanalizace, v objektech výšky přes 6 - 12 m | t | 1.09 | 0 | 0 | 0 | 0 | 0 | 0 | RTS I / 2023 | 0 |  | 0 | 0 | 0 | 0 | 0 | 0 | 0 | 0 | 0 | 0 | 21 | 0 | 0 | 7 |  |  |  | 0 | 0 | 0 | 721_ | 72_ | _ | 0 | 0 | 0 | 0 | 0 | 0 | 0 |  | 721
33 |  | 721273145R00 | Nástavec větrací z PVC, D 110 mm, délka 930 mm | kus | 10 | 0 | 0 | 0 | 0 | 0.0038 | 0.038 | RTS I / 2023 | 0 |  | 0 | 0 | 0 | 0 | 0 | 0 | 0 | 0 | 0 | 0 | 21 | 0 | 0 | 7 |  |  |  | 0 | 0 | 0 | 721_ | 72_ | _ | 0 | 0 | 0 | 0.038 | 0 | 0 | 0 |  | 721
34 |  | 721273200RT2 | Souprava ventilační střešní HL | kus | 8 | 0 | 0 | 0 | 0 | 0.00013 | 0.00104 | RTS I / 2023 | 0 |  | 0 | 0 | 0 | 0 | 0 | 0 | 0 | 0 | 0 | 0 | 21 | 0 | 0 | 7 |  |  |  | 0 | 0 | 0 | 721_ | 72_ | _ | 0 | 0 | 0 | 0.00104 | 0 | 0 | 0 |  | 721
|  | 722 | Vnitřní vodovod |  |  |  | 0 | 0 | 0 |  | 0.82996 | [17 empty] | 0 | 0 | 0
35 |  | 722254201RT1 | Hydrantový systém, box s plnými dveřmi, hl. 180 mm, vystrojený | kus | 2 | 0 | 0 | 0 | 0 | 0.03 | 0.06 | RTS I / 2023 | 0 |  | 0 | 0 | 0 | 0 | 0 | 0 | 0 | 0 | 0 | 0 | 21 | 0 | 0 | 7 |  |  |  | 0 | 0 | 0 | 722_ | 72_ | _ | 0 | 0 | 0 | 0.06 | 0 | 0 | 0 |  | 722
36 |  | 722170801R00 | Demontáž rozvodů vody z plastů do D 32 mm | m | 172 | 0 | 0 | 0 | 0 | 0.00028 | 0.04816 | RTS I / 2023 | 0 |  | 0 | 0 | 0 | 0 | 0 | 0 | 0 | 0 | 0 | 0 | 21 | 0 | 0 | 7 |  |  |  | 0 | 0 | 0 | 722_ | 72_ | _ | 0 | 0 | 0 | 0.04816 | 0 | 0 | 0 |  | 722
37 |  | 722172311R00 | Potrubí plastové PP-R Instaplast, včetně zednických výpomocí, D 20 x 2,8 mm, PN 16 | m | 148 | 0 | 0 | 0 | 0 | 0.00399 | 0.59052 | RTS I / 2023 | 0 |  | 0 | 0 | 0 | 0 | 0 | 0 | 0 | 0 | 0 | 0 | 21 | 0 | 0 | 7 |  |  |  | 0 | 0 | 0 | 722_ | 72_ | _ | 0 | 0 | 0 | 0.59052 | 0 | 0 | 0 |  | 722
38 |  | 722172312R00 | Potrubí plastové PP-R Instaplast, včetně zednických výpomocí, D 25 x 3,5 mm, PN 16 | m | 16 | 0 | 0 | 0 | 0 | 0.00518 | 0.08288 | RTS I / 2023 | 0 |  | 0 | 0 | 0 | 0 | 0 | 0 | 0 | 0 | 0 | 0 | 21 | 0 | 0 | 7 |  |  |  | 0 | 0 | 0 | 722_ | 72_ | _ | 0 | 0 | 0 | 0.08288 | 0 | 0 | 0 |  | 722
39 |  | 722172313R00 | Potrubí plastové PP-R Instaplast, včetně zednických výpomocí, D 32 x 4,4 mm, PN 16 | m | 8 | 0 | 0 | 0 | 0 | 0.00535 | 0.0428 | RTS I / 2023 | 0 |  | 0 | 0 | 0 | 0 | 0 | 0 | 0 | 0 | 0 | 0 | 21 | 0 | 0 | 7 |  |  |  | 0 | 0 | 0 | 722_ | 72_ | _ | 0 | 0 | 0 | 0.0428 | 0 | 0 | 0 |  | 722
40 |  | 722172351R00 | Křížení potrubí z PP-R Instaplast, D 20 x 3,4 mm, PN 20 | kus | 8 | 0 | 0 | 0 | 0 | 0.00028 | 0.00224 | RTS I / 2023 | 0 |  | 0 | 0 | 0 | 0 | 0 | 0 | 0 | 0 | 0 | 0 | 21 | 0 | 0 | 7 |  |  |  | 0 | 0 | 0 | 722_ | 72_ | _ | 0 | 0 | 0 | 0.00224 | 0 | 0 | 0 |  | 722
41 |  | 722172961R00 | Vsazení odbočky do plastového potrubí polyfuzí včetně T-kusu D 16 mm, vodovod | kus | 16 | 0 | 0 | 0 | 0 | 1e-05 | 0.00016 | RTS I / 2023 | 0 |  | 0 | 0 | 0 | 0 | 0 | 0 | 0 | 0 | 0 | 0 | 21 | 0 | 0 | 7 |  |  |  | 0 | 0 | 0 | 722_ | 72_ | _ | 0 | 0 | 0 | 0.00016 | 0 | 0 | 0 |  | 722
42 |  | 722172962R00 | Vsazení odbočky do plastového potrubí polyfuzí včetně T-kusu D 20 mm, vodovod | kus | 4 | 0 | 0 | 0 | 0 | 2e-05 | 8e-05 | RTS I / 2023 | 0 |  | 0 | 0 | 0 | 0 | 0 | 0 | 0 | 0 | 0 | 0 | 21 | 0 | 0 | 7 |  |  |  | 0 | 0 | 0 | 722_ | 72_ | _ | 0 | 0 | 0 | 8e-05 | 0 | 0 | 0 |  | 722
43 |  | 722181211R00 | Izolace návleková MIRELON PRO tl. stěny 6 mm, vnitřní průměr do 12 mm | m | 148 | 0 | 0 | 0 | 0 | 0 | 0 | RTS I / 2023 | 0 |  | 0 | 0 | 0 | 0 | 0 | 0 | 0 | 0 | 0 | 0 | 21 | 0 | 0 | 7 |  |  |  | 0 | 0 | 0 | 722_ | 72_ | _ | 0 | 0 | 0 | 0 | 0 | 0 | 0 |  | 722
44 |  | 722181211RT6 | Izolace návleková MIRELON PRO tl. stěny 6 mm, vnitřní průměr 18 mm | m | 16 | 0 | 0 | 0 | 0 | 1e-05 | 0.00016 | RTS I / 2023 | 0 |  | 0 | 0 | 0 | 0 | 0 | 0 | 0 | 0 | 0 | 0 | 21 | 0 | 0 | 7 |  |  |  | 0 | 0 | 0 | 722_ | 72_ | _ | 0 | 0 | 0 | 0.00016 | 0 | 0 | 0 |  | 722
45 |  | 722181211RT7 | Izolace návleková MIRELON PRO tl. stěny 6 mm, vnitřní průměr 22 mm | m | 8 | 0 | 0 | 0 | 0 | 2e-05 | 0.00016 | RTS I / 2023 | 0 |  | 0 | 0 | 0 | 0 | 0 | 0 | 0 | 0 | 0 | 0 | 21 | 0 | 0 | 7 |  |  |  | 0 | 0 | 0 | 722_ | 72_ | _ | 0 | 0 | 0 | 0.00016 | 0 | 0 | 0 |  | 722
46 |  | 722202411R00 | Kohout kulový nerozebíratelný PP-R INSTAPLAST, D 16 mm | kus | 16 | 0 | 0 | 0 | 0 | 0.0001 | 0.0016 | RTS I / 2023 | 0 |  | 0 | 0 | 0 | 0 | 0 | 0 | 0 | 0 | 0 | 0 | 21 | 0 | 0 | 7 |  |  |  | 0 | 0 | 0 | 722_ | 72_ | _ | 0 | 0 | 0 | 0.0016 | 0 | 0 | 0 |  | 722
47 |  | 722202412R00 | Kohout kulový nerozebíratelný PP-R INSTAPLAST, D 20 mm | kus | 4 | 0 | 0 | 0 | 0 | 0.00012 | 0.00048 | RTS I / 2023 | 0 |  | 0 | 0 | 0 | 0 | 0 | 0 | 0 | 0 | 0 | 0 | 21 | 0 | 0 | 7 |  |  |  | 0 | 0 | 0 | 722_ | 72_ | _ | 0 | 0 | 0 | 0.00048 | 0 | 0 | 0 |  | 722
48 |  | 722202413R00 | Kohout kulový nerozebíratelný PP-R INSTAPLAST, D 25 mm | kus | 2 | 0 | 0 | 0 | 0 | 0.00013 | 0.00026 | RTS I / 2023 | 0 |  | 0 | 0 | 0 | 0 | 0 | 0 | 0 | 0 | 0 | 0 | 21 | 0 | 0 | 7 |  |  |  | 0 | 0 | 0 | 722_ | 72_ | _ | 0 | 0 | 0 | 0.00026 | 0 | 0 | 0 |  | 722
49 |  | 722202414R00 | Kohout kulový nerozebíratelný PP-R INSTAPLAST, D 32 mm | kus | 2 | 0 | 0 | 0 | 0 | 0.00023 | 0.00046 | RTS I / 2023 | 0 |  | 0 | 0 | 0 | 0 | 0 | 0 | 0 | 0 | 0 | 0 | 21 | 0 | 0 | 7 |  |  |  | 0 | 0 | 0 | 722_ | 72_ | _ | 0 | 0 | 0 | 0.00046 | 0 | 0 | 0 |  | 722
50 |  | 722181212RW6 | Izolace návleková MIRELON PRO tl. stěny 9 mm - potrubí Ú.T. v zemi | m | 0 | 0 | 0 | 0 | 0 | 0.00012 | 0 | RTS I / 2023 | 0 |  | 0 | 0 | 0 | 0 | 0 | 0 | 0 | 0 | 0 | 0 | 21 | 0 | 0 | 7 |  |  |  | 0 | 0 | 0 | 722_ | 72_ | _ | 0 | 0 | 0 | 0 | 0 | 0 | 0 |  | 722
51 |  | 722280106R00 | Tlaková zkouška vodovodního potrubí do DN 32 mm | m | 172 | 0 | 0 | 0 | 0 | 0 | 0 | RTS I / 2023 | 0 |  | 0 | 0 | 0 | 0 | 0 | 0 | 0 | 0 | 0 | 0 | 21 | 0 | 0 | 7 |  |  |  | 0 | 0 | 0 | 722_ | 72_ | _ | 0 | 0 | 0 | 0 | 0 | 0 | 0 |  | 722
52 |  | 722259991R00 | Tlaková zkouška nástěnného požárního hydrantu | kus | 2 | 0 | 0 | 0 | 0 | 0 | 0 | RTS I / 2023 | 0 |  | 0 | 0 | 0 | 0 | 0 | 0 | 0 | 0 | 0 | 0 | 21 | 0 | 0 | 7 |  |  |  | 0 | 0 | 0 | 722_ | 72_ | _ | 0 | 0 | 0 | 0 | 0 | 0 | 0 |  | 722
|  | 725 | Zařizovací předměty |  |  |  | 0 | 0 | 0 |  | 1.4311 | [17 empty] | 0 | 0 | 0
53 |  | 725210821R00 | Demontáž umyvadel bez výtokových armatur | soubor | 16 | 0 | 0 | 0 | 0 | 0.01946 | 0.31136 | RTS I / 2023 | 0 |  | 0 | 0 | 0 | 0 | 0 | 0 | 0 | 0 | 0 | 0 | 21 | 0 | 0 | 7 |  |  |  | 0 | 0 | 0 | 725_ | 72_ | _ | 0 | 0 | 0 | 0.31136 | 0 | 0 | 0 |  | 725
54 |  | 725240811R00 | Demontáž sprch bez výtokových armatur | soubor | 2 | 0 | 0 | 0 | 0 | 0.088 | 0.176 | RTS I / 2023 | 0 |  | 0 | 0 | 0 | 0 | 0 | 0 | 0 | 0 | 0 | 0 | 21 | 0 | 0 | 7 |  |  |  | 0 | 0 | 0 | 725_ | 72_ | _ | 0 | 0 | 0 | 0.176 | 0 | 0 | 0 |  | 725
55 |  | 725013138RU1 | Klozet kombi, nádrž s armaturou, odpad svislý, bílý, sedátko | soubor | 2 | 0 | 0 | 0 | 0 | 0.02739 | 0.05478 | RTS I / 2023 | 0 |  | 0 | 0 | 0 | 0 | 0 | 0 | 0 | 0 | 0 | 0 | 21 | 0 | 0 | 7 |  |  |  | 0 | 0 | 0 | 725_ | 72_ | _ | 0 | 0 | 0 | 0.05478 | 0 | 0 | 0 |  | 725
56 |  | 725017132R00 | Umyvadlo na šrouby OLYMP Deep, 550 x 420 mm, bílé | soubor | 6 | 0 | 0 | 0 | 0 | 0.01701 | 0.10206 | RTS I / 2023 | 0 |  | 0 | 0 | 0 | 0 | 0 | 0 | 0 | 0 | 0 | 0 | 21 | 0 | 0 | 7 |  |  |  | 0 | 0 | 0 | 725_ | 72_ | _ | 0 | 0 | 0 | 0.10206 | 0 | 0 | 0 |  | 725
57 |  | 725017331R00 | Umývátko na šrouby OLYMP Deep, 450 x 370 mm, bílé | soubor | 10 | 0 | 0 | 0 | 0 | 0.009 | 0.09 | RTS I / 2023 | 0 |  | 0 | 0 | 0 | 0 | 0 | 0 | 0 | 0 | 0 | 0 | 21 | 0 | 0 | 7 |  |  |  | 0 | 0 | 0 | 725_ | 72_ | _ | 0 | 0 | 0 | 0.09 | 0 | 0 | 0 |  | 725
58 |  | 725019101R00 | Výlevka stojící MIRA 5104.6 s plastovou mřížkou | soubor | 2 | 0 | 0 | 0 | 0 | 0.01444 | 0.02888 | RTS I / 2023 | 0 |  | 0 | 0 | 0 | 0 | 0 | 0 | 0 | 0 | 0 | 0 | 21 | 0 | 0 | 7 |  |  |  | 0 | 0 | 0 | 725_ | 72_ | _ | 0 | 0 | 0 | 0.02888 | 0 | 0 | 0 |  | 725
59 |  | 725860202R00 | Sifon dřezový HL100G, D 40/50 mm, 6/4" | kus | 2 | 0 | 0 | 0 | 0 | 0.00022 | 0.00044 | RTS I / 2023 | 0 |  | 0 | 0 | 0 | 0 | 0 | 0 | 0 | 0 | 0 | 0 | 21 | 0 | 0 | 7 |  |  |  | 0 | 0 | 0 | 725_ | 72_ | _ | 0 | 0 | 0 | 0.00044 | 0 | 0 | 0 |  | 725
60 |  | 725829201RT1 | Montáž baterie umyvadlové a dřezové nástěnné chromové včetně dodávky + výlevky | kus | 10 | 0 | 0 | 0 | 0 | 0.00172 | 0.0172 | RTS I / 2023 | 0 |  | 0 | 0 | 0 | 0 | 0 | 0 | 0 | 0 | 0 | 0 | 21 | 0 | 0 | 7 |  |  |  | 0 | 0 | 0 | 725_ | 72_ | _ | 0 | 0 | 0 | 0.0172 | 0 | 0 | 0 |  | 725
61 |  | 725825641R00 | Baterie automatická umyvadlová nástěnná, pro studenou vodu | kus | 10 | 0 | 0 | 0 | 0 | 0.00232 | 0.0232 | RTS I / 2023 | 0 |  | 0 | 0 | 0 | 0 | 0 | 0 | 0 | 0 | 0 | 0 | 21 | 0 | 0 | 7 |  |  |  | 0 | 0 | 0 | 725_ | 72_ | _ | 0 | 0 | 0 | 0.0232 | 0 | 0 | 0 |  | 725
62 |  | 725980113R00 | Demontáž a montáž mezistěn WC | kus | 8 | 0 | 0 | 0 | 0 | 0.0008 | 0.0064 | RTS I / 2023 | 0 |  | 0 | 0 | 0 | 0 | 0 | 0 | 0 | 0 | 0 | 0 | 21 | 0 | 0 | 7 |  |  |  | 0 | 0 | 0 | 725_ | 72_ | _ | 0 | 0 | 0 | 0.0064 | 0 | 0 | 0 |  | 725
63 |  | 725292011R00 | Zásobník na papírové ručníky nerezový ( obsluha ) | soubor | 2 | 0 | 0 | 0 | 0 | 0.00206 | 0.00412 | RTS I / 2023 | 0 |  | 0 | 0 | 0 | 0 | 0 | 0 | 0 | 0 | 0 | 0 | 21 | 0 | 0 | 7 |  |  |  | 0 | 0 | 0 | 725_ | 72_ | _ | 0 | 0 | 0 | 0.00412 | 0 | 0 | 0 |  | 725
64 |  | 725292035R00 | Držák na toaletní papír nerezový ( 2 x obsluha, 2 x sociální zažízení ) | soubor | 4 | 0 | 0 | 0 | 0 | 0.00026 | 0.00104 | RTS I / 2023 | 0 |  | 0 | 0 | 0 | 0 | 0 | 0 | 0 | 0 | 0 | 0 | 21 | 0 | 0 | 7 |  |  |  | 0 | 0 | 0 | 725_ | 72_ | _ | 0 | 0 | 0 | 0.00104 | 0 | 0 | 0 |  | 725
65 |  | 725292041R00 | Dávkovač tekutého mýdla nerezový 0,5 l ( 4 + 1 sociální zařízení, 1x obsluha, 1x kuchyně) 2x | soubor | 14 | 0 | 0 | 0 | 0 | 0.00056 | 0.00784 | RTS I / 2023 | 0 |  | 0 | 0 | 0 | 0 | 0 | 0 | 0 | 0 | 0 | 0 | 21 | 0 | 0 | 7 |  |  |  | 0 | 0 | 0 | 725_ | 72_ | _ | 0 | 0 | 0 | 0.00784 | 0 | 0 | 0 |  | 725
66 |  | 725292061R00 | WC kartáč s nerezovým držákem na stěnu ( 2 x obsluha, 2 x sociální zařízení ) | soubor | 4 | 0 | 0 | 0 | 0 | 0.00016 | 0.00064 | RTS I / 2023 | 0 |  | 0 | 0 | 0 | 0 | 0 | 0 | 0 | 0 | 0 | 0 | 21 | 0 | 0 | 7 |  |  |  | 0 | 0 | 0 | 725_ | 72_ | _ | 0 | 0 | 0 | 0.00064 | 0 | 0 | 0 |  | 725
67 |  | 725310823R00 | Demontáž dřezů 1dílných v kuchyňské sestavě | soubor | 1 | 0 | 0 | 0 | 0 | 0.0092 | 0.0092 | RTS I / 2023 | 0 |  | 0 | 0 | 0 | 0 | 0 | 0 | 0 | 0 | 0 | 0 | 21 | 0 | 0 | 7 |  |  |  | 0 | 0 | 0 | 725_ | 72_ | _ | 0 | 0 | 0 | 0.0092 | 0 | 0 | 0 |  | 725
68 |  | 725311924R00 | Výměna dřezu ocelového nerez.jednoduchého T 513 | kus | 1 | 0 | 0 | 0 | 0 | 0.0122 | 0.0122 | RTS I / 2023 | 0 |  | 0 | 0 | 0 | 0 | 0 | 0 | 0 | 0 | 0 | 0 | 21 | 0 | 0 | 7 |  |  |  | 0 | 0 | 0 | 725_ | 72_ | _ | 0 | 0 | 0 | 0.0122 | 0 | 0 | 0 |  | 725
69 |  | 725330840R00 | Demontáž výlevky ocelové nebo litinové | soubor | 2 | 0 | 0 | 0 | 0 | 0.0188 | 0.0376 | RTS I / 2023 | 0 |  | 0 | 0 | 0 | 0 | 0 | 0 | 0 | 0 | 0 | 0 | 21 | 0 | 0 | 7 |  |  |  | 0 | 0 | 0 | 725_ | 72_ | _ | 0 | 0 | 0 | 0.0376 | 0 | 0 | 0 |  | 725
70 |  | 725012181R00 | Klozet bez nádrže BABY, ploché splachování, odpad svislý | soubor | 10 | 0 | 0 | 0 | 0 | 0.01022 | 0.1022 | RTS I / 2023 | 0 |  | 0 | 0 | 0 | 0 | 0 | 0 | 0 | 0 | 0 | 0 | 21 | 0 | 0 | 7 |  |  |  | 0 | 0 | 0 | 725_ | 72_ | _ | 0 | 0 | 0 | 0.1022 | 0 | 0 | 0 |  | 725
71 |  | 725110814R00 | Demontáž klozetů kombinovaných | soubor | 12 | 0 | 0 | 0 | 0 | 0.0342 | 0.4104 | RTS I / 2023 | 0 |  | 0 | 0 | 0 | 0 | 0 | 0 | 0 | 0 | 0 | 0 | 21 | 0 | 0 | 7 |  |  |  | 0 | 0 | 0 | 725_ | 72_ | _ | 0 | 0 | 0 | 0.4104 | 0 | 0 | 0 |  | 725
72 |  | 725119401R00 | Montáž předstěnových systémů pro zazdění | soubor | 10 | 0 | 0 | 0 | 0 | 0 | 0 | RTS I / 2023 | 0 |  | 0 | 0 | 0 | 0 | 0 | 0 | 0 | 0 | 0 | 0 | 21 | 0 | 0 | 7 |  |  |  | 0 | 0 | 0 | 725_ | 72_ | _ | 0 | 0 | 0 | 0 | 0 | 0 | 0 |  | 725
73 |  | 725129201R00 | Mezistěna WC dětské 670/950 mm , vl. položka | soubor | 8 | 0 | 0 | 0 | 0 | 0.00392 | 0.03136 | RTS I / 2023 | 0 |  | 0 | 0 | 0 | 0 | 0 | 0 | 0 | 0 | 0 | 0 | 21 | 0 | 0 | 7 |  |  |  | 0 | 0 | 0 | 725_ | 72_ | _ | 0 | 0 | 0 | 0.03136 | 0 | 0 | 0 |  | 725
74 |  | 725291111R00 | Koš na odpadky, sociální zařízení, obsluha, kuchyně | soubor | 6 | 0 | 0 | 0 | 0 | 0.0007 | 0.0042 | RTS I / 2023 | 0 |  | 0 | 0 | 0 | 0 | 0 | 0 | 0 | 0 | 0 | 0 | 21 | 0 | 0 | 7 |  |  |  | 0 | 0 | 0 | 725_ | 72_ | _ | 0 | 0 | 0 | 0.0042 | 0 | 0 | 0 |  | 725
|  | 728 | Vzduchotechnika |  |  |  | 0 | 0 | 0 |  | 0.384 | [17 empty] | 0 | 0 | 0
75 |  | 728112812R00 | Demontáž potrubí plechového kruhového do d 200 mm | m | 48 | 0 | 0 | 0 | 0 | 0.008 | 0.384 | RTS I / 2023 | 0 |  | 0 | 0 | 0 | 0 | 0 | 0 | 0 | 0 | 0 | 0 | 21 | 0 | 0 | 7 |  |  |  | 0 | 0 | 0 | 728_ | 72_ | _ | 0 | 0 | 0 | 0.384 | 0 | 0 | 0 |  | 728
76 |  | 728890812R00 | Přesun demontovaných hmot - vzduchotechnika, H 6 - 12 m | t | 0.384 | 0 | 0 | 0 | 0 | 0 | 0 | RTS I / 2023 | 0 |  | 0 | 0 | 0 | 0 | 0 | 0 | 0 | 0 | 0 | 0 | 21 | 0 | 0 | 7 |  |  |  | 0 | 0 | 0 | 728_ | 72_ | _ | 0 | 0 | 0 | 0 | 0 | 0 | 0 |  | 728
|  | 733 | Rozvod potrubí |  |  |  | 0 | 0 | 0 |  | 0.94717 | [17 empty] | 0 | 0 | 0
77 |  | 733110806R00 | Demontáž potrubí ocelového závitového do DN 15-32 | m | 67 | 0 | 0 | 0 | 0 | 0.00322 | 0.21574 | RTS I / 2023 | 0 |  | 0 | 0 | 0 | 0 | 0 | 0 | 0 | 0 | 0 | 0 | 21 | 0 | 0 | 7 |  |  |  | 0 | 0 | 0 | 733_ | 73_ | _ | 0 | 0 | 0 | 0.21574 | 0 | 0 | 0 |  | 733
78 |  | 733110808R00 | Demontáž potrubí ocelového závitového do DN 32-50 | m | 72.8 | 0 | 0 | 0 | 0 | 0.00537 | 0.39094 | RTS I / 2023 | 0 |  | 0 | 0 | 0 | 0 | 0 | 0 | 0 | 0 | 0 | 0 | 21 | 0 | 0 | 7 |  |  |  | 0 | 0 | 0 | 733_ | 73_ | _ | 0 | 0 | 0 | 0.39094 | 0 | 0 | 0 |  | 733
79 |  | 733161902R00 | Propojení měděného potrubí vytápění D 15 mm | kus | 16 | 0 | 0 | 0 | 0 | 6e-05 | 0.00096 | RTS I / 2023 | 0 |  | 0 | 0 | 0 | 0 | 0 | 0 | 0 | 0 | 0 | 0 | 21 | 0 | 0 | 7 |  |  |  | 0 | 0 | 0 | 733_ | 73_ | _ | 0 | 0 | 0 | 0.00096 | 0 | 0 | 0 |  | 733
80 |  | 733163102R00 | Potrubí z měděných trubek vytápění D 15 x 1,0 mm | m | 67 | 0 | 0 | 0 | 0 | 0.00076 | 0.05092 | RTS I / 2023 | 0 |  | 0 | 0 | 0 | 0 | 0 | 0 | 0 | 0 | 0 | 0 | 21 | 0 | 0 | 7 |  |  |  | 0 | 0 | 0 | 733_ | 73_ | _ | 0 | 0 | 0 | 0.05092 | 0 | 0 | 0 |  | 733
81 |  | 733163106R00 | Potrubí z měděných trubek vytápění D 35 x 1,5 mm | m | 0 | 0 | 0 | 0 | 0 | 0.00196 | 0 | RTS I / 2023 | 0 |  | 0 | 0 | 0 | 0 | 0 | 0 | 0 | 0 | 0 | 0 | 21 | 0 | 0 | 7 |  |  |  | 0 | 0 | 0 | 733_ | 73_ | _ | 0 | 0 | 0 | 0 | 0 | 0 | 0 |  | 733
82 |  | 733163108R00 | Potrubí z měděných trubek vytápění D 54 x 2,0 mm | m | 72.8 | 0 | 0 | 0 | 0 | 0.00374 | 0.27227 | RTS I / 2023 | 0 |  | 0 | 0 | 0 | 0 | 0 | 0 | 0 | 0 | 0 | 0 | 21 | 0 | 0 | 7 |  |  |  | 0 | 0 | 0 | 733_ | 73_ | _ | 0 | 0 | 0 | 0.27227 | 0 | 0 | 0 |  | 733
83 |  | 733190106R00 | Tlaková zkouška potrubí DN 32 | m | 67 | 0 | 0 | 0 | 0 | 0 | 0 | RTS I / 2023 | 0 |  | 0 | 0 | 0 | 0 | 0 | 0 | 0 | 0 | 0 | 0 | 21 | 0 | 0 | 7 |  |  |  | 0 | 0 | 0 | 733_ | 73_ | _ | 0 | 0 | 0 | 0 | 0 | 0 | 0 |  | 733
84 |  | 733190107R00 | Tlaková zkouška potrubí DN 40 | m | 0 | 0 | 0 | 0 | 0 | 0 | 0 | RTS I / 2023 | 0 |  | 0 | 0 | 0 | 0 | 0 | 0 | 0 | 0 | 0 | 0 | 21 | 0 | 0 | 7 |  |  |  | 0 | 0 | 0 | 733_ | 73_ | _ | 0 | 0 | 0 | 0 | 0 | 0 | 0 |  | 733
85 |  | 733190108R00 | Tlaková zkouška potrubí DN 50 | m | 72.8 | 0 | 0 | 0 | 0 | 0 | 0 | RTS I / 2023 | 0 |  | 0 | 0 | 0 | 0 | 0 | 0 | 0 | 0 | 0 | 0 | 21 | 0 | 0 | 7 |  |  |  | 0 | 0 | 0 | 733_ | 73_ | _ | 0 | 0 | 0 | 0 | 0 | 0 | 0 |  | 733
86 |  | 733191111R00 | Manžety prostupové pro trubky do DN 20 | kus | 4 | 0 | 0 | 0 | 0 | 0.00125 | 0.005 | RTS I / 2023 | 0 |  | 0 | 0 | 0 | 0 | 0 | 0 | 0 | 0 | 0 | 0 | 21 | 0 | 0 | 7 |  |  |  | 0 | 0 | 0 | 733_ | 73_ | _ | 0 | 0 | 0 | 0.005 | 0 | 0 | 0 |  | 733
87 |  | 733191112R00 | Manžety prostupové pro trubky do DN 32 | kus | 4 | 0 | 0 | 0 | 0 | 0.00188 | 0.00752 | RTS I / 2023 | 0 |  | 0 | 0 | 0 | 0 | 0 | 0 | 0 | 0 | 0 | 0 | 21 | 0 | 0 | 7 |  |  |  | 0 | 0 | 0 | 733_ | 73_ | _ | 0 | 0 | 0 | 0.00752 | 0 | 0 | 0 |  | 733
88 |  | 733191113R00 | Manžety prostupové pro trubky do DN 50 | kus | 2 | 0 | 0 | 0 | 0 | 0.00191 | 0.00382 | RTS I / 2023 | 0 |  | 0 | 0 | 0 | 0 | 0 | 0 | 0 | 0 | 0 | 0 | 21 | 0 | 0 | 7 |  |  |  | 0 | 0 | 0 | 733_ | 73_ | _ | 0 | 0 | 0 | 0.00382 | 0 | 0 | 0 |  | 733
|  | 734 | Armatury |  |  |  | 0 | 0 | 0 |  | 0.02578 | [17 empty] | 0 | 0 | 0
89 |  | 734200811R00 | Demontáž armatur s 1závitem do G 1/2 | kus | 10 | 0 | 0 | 0 | 0 | 0.00049 | 0.0049 | RTS I / 2023 | 0 |  | 0 | 0 | 0 | 0 | 0 | 0 | 0 | 0 | 0 | 0 | 21 | 0 | 0 | 7 |  |  |  | 0 | 0 | 0 | 734_ | 73_ | _ | 0 | 0 | 0 | 0.0049 | 0 | 0 | 0 |  | 734
90 |  | 734200812R00 | Demontáž armatur s 1závitem do G 1 | kus | 2 | 0 | 0 | 0 | 0 | 0.00116 | 0.00232 | RTS I / 2023 | 0 |  | 0 | 0 | 0 | 0 | 0 | 0 | 0 | 0 | 0 | 0 | 21 | 0 | 0 | 7 |  |  |  | 0 | 0 | 0 | 734_ | 73_ | _ | 0 | 0 | 0 | 0.00232 | 0 | 0 | 0 |  | 734
91 |  | 734200834R00 | Demontáž armatur se 3závity do G 2 | kus | 0 | 0 | 0 | 0 | 0 | 0.00513 | 0 | RTS I / 2023 | 0 |  | 0 | 0 | 0 | 0 | 0 | 0 | 0 | 0 | 0 | 0 | 21 | 0 | 0 | 7 |  |  |  | 0 | 0 | 0 | 734_ | 73_ | _ | 0 | 0 | 0 | 0 | 0 | 0 | 0 |  | 734
92 |  | 734200833R00 | Demontáž armatur se 3závity do G 6/4 | kus | 0 | 0 | 0 | 0 | 0 | 0.00411 | 0 | RTS I / 2023 | 0 |  | 0 | 0 | 0 | 0 | 0 | 0 | 0 | 0 | 0 | 0 | 21 | 0 | 0 | 7 |  |  |  | 0 | 0 | 0 | 734_ | 73_ | _ | 0 | 0 | 0 | 0 | 0 | 0 | 0 |  | 734
93 |  | 734213122R00 | Ventil odvzdušňovací ruční, IVAR.BALUX DN 10 | kus | 10 | 0 | 0 | 0 | 0 | 0.0007 | 0.007 | RTS I / 2023 | 0 |  | 0 | 0 | 0 | 0 | 0 | 0 | 0 | 0 | 0 | 0 | 21 | 0 | 0 | 7 |  |  |  | 0 | 0 | 0 | 734_ | 73_ | _ | 0 | 0 | 0 | 0.007 | 0 | 0 | 0 |  | 734
94 |  | 734221672RT2 | Hlavice ovládání ventilů termostatická | kus | 10 | 0 | 0 | 0 | 0 | 0.00012 | 0.0012 | RTS I / 2023 | 0 |  | 0 | 0 | 0 | 0 | 0 | 0 | 0 | 0 | 0 | 0 | 21 | 0 | 0 | 7 |  |  |  | 0 | 0 | 0 | 734_ | 73_ | _ | 0 | 0 | 0 | 0.0012 | 0 | 0 | 0 |  | 734
95 |  | 734223252R00 | Ventil radiátorový přímý IVAR.VD, DN 15 | kus | 10 | 0 | 0 | 0 | 0 | 0.0009 | 0.009 | RTS I / 2023 | 0 |  | 0 | 0 | 0 | 0 | 0 | 0 | 0 | 0 | 0 | 0 | 21 | 0 | 0 | 7 |  |  |  | 0 | 0 | 0 | 734_ | 73_ | _ | 0 | 0 | 0 | 0.009 | 0 | 0 | 0 |  | 734
96 |  | 734233111R00 | Kohout kulový, vnitř.-vnitř.z. IVAR PERFECTA DN 15 | kus | 4 | 0 | 0 | 0 | 0 | 0.00014 | 0.00056 | RTS I / 2023 | 0 |  | 0 | 0 | 0 | 0 | 0 | 0 | 0 | 0 | 0 | 0 | 21 | 0 | 0 | 7 |  |  |  | 0 | 0 | 0 | 734_ | 73_ | _ | 0 | 0 | 0 | 0.00056 | 0 | 0 | 0 |  | 734
97 |  | 734233112R00 | Kohout kulový, vnitř.-vnitř.z. IVAR PERFECTA DN 20 | kus | 4 | 0 | 0 | 0 | 0 | 0.0002 | 0.0008 | RTS I / 2023 | 0 |  | 0 | 0 | 0 | 0 | 0 | 0 | 0 | 0 | 0 | 0 | 21 | 0 | 0 | 7 |  |  |  | 0 | 0 | 0 | 734_ | 73_ | _ | 0 | 0 | 0 | 0.0008 | 0 | 0 | 0 |  | 734
98 |  | 734293138R00 | Úprava strojovny - předběžná cena | kus | 0 | 0 | 0 | 0 | 0 | 0.0005 | 0 | RTS I / 2023 | 0 |  | 0 | 0 | 0 | 0 | 0 | 0 | 0 | 0 | 0 | 0 | 21 | 0 | 0 | 7 |  |  |  | 0 | 0 | 0 | 734_ | 73_ | _ | 0 | 0 | 0 | 0 | 0 | 0 | 0 |  | 734
|  | 735 | Otopná tělesa |  |  |  | 0 | 0 | 0 |  | 0.48528 | [17 empty] | 0 | 0 | 0
99 |  | 735151971R00 | Otopné těleso panelové Radik Plan VK 33, v. 600 mm, dl. 1800 mm | kus | 0 | 0 | 0 | 0 | 0 | 0.10494 | 0 | RTS I / 2023 | 0 |  | 0 | 0 | 0 | 0 | 0 | 0 | 0 | 0 | 0 | 0 | 21 | 0 | 0 | 7 |  |  |  | 0 | 0 | 0 | 735_ | 73_ | _ | 0 | 0 | 0 | 0 | 0 | 0 | 0 |  | 735
100 |  | 735151931R00 | Otopné těleso panelové Radik Plan VK 33, v. 400 mm, dl. 1800 mm | kus | 0 | 0 | 0 | 0 | 0 | 0.07146 | 0 | RTS I / 2023 | 0 |  | 0 | 0 | 0 | 0 | 0 | 0 | 0 | 0 | 0 | 0 | 21 | 0 | 0 | 7 |  |  |  | 0 | 0 | 0 | 735_ | 73_ | _ | 0 | 0 | 0 | 0 | 0 | 0 | 0 |  | 735
101 |  | 735151960R00 | Otopné těleso panelové Radik Plan VK 33, v. 600 mm, dl. 400 mm | kus | 2 | 0 | 0 | 0 | 0 | 0.02332 | 0.04664 | RTS I / 2023 | 0 |  | 0 | 0 | 0 | 0 | 0 | 0 | 0 | 0 | 0 | 0 | 21 | 0 | 0 | 7 |  |  |  | 0 | 0 | 0 | 735_ | 73_ | _ | 0 | 0 | 0 | 0.04664 | 0 | 0 | 0 |  | 735
102 |  | 735151962R00 | Otopné těleso panelové Radik Plan VK 33, v. 600 mm, dl. 600 mm | kus | 0 | 0 | 0 | 0 | 0 | 0.03498 | 0 | RTS I / 2023 | 0 |  | 0 | 0 | 0 | 0 | 0 | 0 | 0 | 0 | 0 | 0 | 21 | 0 | 0 | 7 |  |  |  | 0 | 0 | 0 | 735_ | 73_ | _ | 0 | 0 | 0 | 0 | 0 | 0 | 0 |  | 735
103 |  | 735151965R00 | Otopné těleso panelové Radik Plan VK 33, v. 600 mm, dl. 900 mm | kus | 0 | 0 | 0 | 0 | 0 | 0.05247 | 0 | RTS I / 2023 | 0 |  | 0 | 0 | 0 | 0 | 0 | 0 | 0 | 0 | 0 | 0 | 21 | 0 | 0 | 7 |  |  |  | 0 | 0 | 0 | 735_ | 73_ | _ | 0 | 0 | 0 | 0 | 0 | 0 | 0 |  | 735
104 |  | 735151925R00 | Otopné těleso panelové Radik Plan VK 33, v. 400 mm, dl. 900 mm | kus | 2 | 0 | 0 | 0 | 0 | 0.03573 | 0.07146 | RTS I / 2023 | 0 |  | 0 | 0 | 0 | 0 | 0 | 0 | 0 | 0 | 0 | 0 | 21 | 0 | 0 | 7 |  |  |  | 0 | 0 | 0 | 735_ | 73_ | _ | 0 | 0 | 0 | 0.07146 | 0 | 0 | 0 |  | 735
105 |  | 735151927R00 | Otopné těleso panelové Radik Plan VK 33, v. 400 mm, dl. 1100 mm | kus | 2 | 0 | 0 | 0 | 0 | 0.04367 | 0.08734 | RTS I / 2023 | 0 |  | 0 | 0 | 0 | 0 | 0 | 0 | 0 | 0 | 0 | 0 | 21 | 0 | 0 | 7 |  |  |  | 0 | 0 | 0 | 735_ | 73_ | _ | 0 | 0 | 0 | 0.08734 | 0 | 0 | 0 |  | 735
106 |  | 735151968R00 | Otopné těleso panelové Radik Plan VK 33, v. 600 mm, dl. 1200 mm | kus | 4 | 0 | 0 | 0 | 0 | 0.06996 | 0.27984 | RTS I / 2023 | 0 |  | 0 | 0 | 0 | 0 | 0 | 0 | 0 | 0 | 0 | 0 | 21 | 0 | 0 | 7 |  |  |  | 0 | 0 | 0 | 735_ | 73_ | _ | 0 | 0 | 0 | 0.27984 | 0 | 0 | 0 |  | 735
107 |  | 735151969R00 | Otopné těleso panelové Radik Plan VK 33, v. 600 mm, dl. 1400 mm | kus | 0 | 0 | 0 | 0 | 0 | 0.08162 | 0 | RTS I / 2023 | 0 |  | 0 | 0 | 0 | 0 | 0 | 0 | 0 | 0 | 0 | 0 | 21 | 0 | 0 | 7 |  |  |  | 0 | 0 | 0 | 735_ | 73_ | _ | 0 | 0 | 0 | 0 | 0 | 0 | 0 |  | 735
|  | 766 | Konstrukce truhlářské |  |  |  | 0 | 0 | 0 |  | 0 | [17 empty] | 0 | 0 | 0
108 |  | 766661122R00 | Montáž dveří do zárubně,otevíravých 1kř. 600 - 900 mm | kus | 24 | 0 | 0 | 0 | 0 | 0 | 0 | RTS I / 2023 | 0 |  | 0 | 0 | 0 | 0 | 0 | 0 | 0 | 0 | 0 | 0 | 21 | 0 | 0 | 7 |  |  |  | 0 | 0 | 0 | 766_ | 76_ | _ | 0 | 0 | 0 | 0 | 0 | 0 | 0 |  | 766
109 |  | 766665922R00 | Kování dveřních křídel - klika, štít D+M | kus | 24 | 0 | 0 | 0 | 0 | 0 | 0 | RTS I / 2023 | 0 |  | 0 | 0 | 0 | 0 | 0 | 0 | 0 | 0 | 0 | 0 | 21 | 0 | 0 | 7 |  |  |  | 0 | 0 | 0 | 766_ | 76_ | _ | 0 | 0 | 0 | 0 | 0 | 0 | 0 |  | 766
110 |  | 766669922R00 | Montáž vložky Fab | kus | 24 | 0 | 0 | 0 | 0 | 0 | 0 | RTS I / 2023 | 0 |  | 0 | 0 | 0 | 0 | 0 | 0 | 0 | 0 | 0 | 0 | 21 | 0 | 0 | 7 |  |  |  | 0 | 0 | 0 | 766_ | 76_ | _ | 0 | 0 | 0 | 0 | 0 | 0 | 0 |  | 766
|  | 771 | Podlahy z dlaždic |  |  |  | 0 | 0 | 0 |  | 0.23482 | [17 empty] | 0 | 0 | 0
111 |  | 771101101R00 | Vysávání podlah prům.vysavačem pro pokládku dlažby | m2 | 71.79 | 0 | 0 | 0 | 0 | 0 | 0 | RTS I / 2023 | 0 |  | 0 | 0 | 0 | 0 | 0 | 0 | 0 | 0 | 0 | 0 | 21 | 0 | 0 | 7 |  |  |  | 0 | 0 | 0 | 771_ | 77_ | _ | 0 | 0 | 0 | 0 | 0 | 0 | 0 |  | 771
112 |  | 771101111R00 | Vyrovnání podkladů maltou zesuché maltové směsi tloušťky do 10 mm 50 % plochy | m2 | 71.79 | 0 | 0 | 0 | 0 | 0 | 0 | RTS I / 2023 | 0 |  | 0 | 0 | 0 | 0 | 0 | 0 | 0 | 0 | 0 | 0 | 21 | 0 | 0 | 7 |  |  |  | 0 | 0 | 0 | 771_ | 77_ | _ | 0 | 0 | 0 | 0 | 0 | 0 | 0 |  | 771
113 |  | 771101210R00 | Penetrace podkladu pod dlažby | m2 | 71.79 | 0 | 0 | 0 | 0 | 0.00021 | 0.015076 | RTS I / 2023 | 0 |  | 0 | 0 | 0 | 0 | 0 | 0 | 0 | 0 | 0 | 0 | 21 | 0 | 0 | 7 |  |  |  | 0 | 0 | 0 | 771_ | 77_ | _ | 0 | 0 | 0 | 0.015076 | 0 | 0 | 0 |  | 771
114 |  | 771101142R00 | Provedení hydroizol. stěrky pod dlažby dvouvrstvé | m2 | 71.79 | 0 | 0 | 0 | 0 | 0 | 0 | RTS I / 2023 | 0 |  | 0 | 0 | 0 | 0 | 0 | 0 | 0 | 0 | 0 | 0 | 21 | 0 | 0 | 7 |  |  |  | 0 | 0 | 0 | 771_ | 77_ | _ | 0 | 0 | 0 | 0 | 0 | 0 | 0 |  | 771
115 |  | 771575109RT4 | Montáž podlah keram.,hladké, tmel, 30x30 cm | m2 | 71.79 | 0 | 0 | 0 | 0 | 0.00305 | 0.21896 | RTS I / 2023 | 0 |  | 0 | 0 | 0 | 0 | 0 | 0 | 0 | 0 | 0 | 0 | 21 | 0 | 0 | 7 |  |  |  | 0 | 0 | 0 | 771_ | 77_ | _ | 0 | 0 | 0 | 0.21896 | 0 | 0 | 0 |  | 771
116 |  | 771577113R00 | Lišta hliníková přechodová, stejná výška podlahy | m | 5.6 | 0 | 0 | 0 | 0 | 0.00014 | 0.000784 | RTS I / 2023 | 0 |  | 0 | 0 | 0 | 0 | 0 | 0 | 0 | 0 | 0 | 0 | 21 | 0 | 0 | 7 |  |  |  | 0 | 0 | 0 | 771_ | 77_ | _ | 0 | 0 | 0 | 0.000784 | 0 | 0 | 0 |  | 771
|  | 776 | Podlahy povlakové |  |  |  | 0 | 0 | 0 |  | 0.17587 | [17 empty] | 0 | 0 | 0
117 |  | 776101101R00 | Vysávání podlah prům.vysavačem pod povlak.podlahy | m2 | 49.54 | 0 | 0 | 0 | 0 | 0 | 0 | RTS I / 2023 | 0 |  | 0 | 0 | 0 | 0 | 0 | 0 | 0 | 0 | 0 | 0 | 21 | 0 | 0 | 7 |  |  |  | 0 | 0 | 0 | 776_ | 77_ | _ | 0 | 0 | 0 | 0 | 0 | 0 | 0 |  | 776
118 |  | 776101115R00 | Vyrovnání podkladů samonivelační hmotou | m2 | 49.54 | 0 | 0 | 0 | 0 | 0 | 0 | RTS I / 2023 | 0 |  | 0 | 0 | 0 | 0 | 0 | 0 | 0 | 0 | 0 | 0 | 21 | 0 | 0 | 7 |  |  |  | 0 | 0 | 0 | 776_ | 77_ | _ | 0 | 0 | 0 | 0 | 0 | 0 | 0 |  | 776
119 |  | 776101121R00 | Provedení penetrace podkladu pod.povlak.podlahy | m2 | 49.54 | 0 | 0 | 0 | 0 | 0 | 0 | RTS I / 2023 | 0 |  | 0 | 0 | 0 | 0 | 0 | 0 | 0 | 0 | 0 | 0 | 21 | 0 | 0 | 7 |  |  |  | 0 | 0 | 0 | 776_ | 77_ | _ | 0 | 0 | 0 | 0 | 0 | 0 | 0 |  | 776
120 |  | 776200010RA0 | Demontáž povlakových podlah schodišťových stupňů | m | 0 | 0 | 0 | 0 | 0 | 0.0008 | 0 | RTS I / 2023 | 0 |  | 0 | 0 | 0 | 0 | 0 | 0 | 0 | 0 | 0 | 0 | 21 | 0 | 0 | 7 |  |  |  | 0 | 0 | 0 | 776_ | 77_ | _ | 0 | 0 | 0 | 0 | 0 | 0 | 0 |  | 776
121 |  | 776510010RA0 | Demontáž povlakových podlah z nášlapné plochy | m2 | 0 | 0 | 0 | 0 | 0 | 0.00108 | 0 | RTS I / 2023 | 0 |  | 0 | 0 | 0 | 0 | 0 | 0 | 0 | 0 | 0 | 0 | 21 | 0 | 0 | 7 |  |  |  | 0 | 0 | 0 | 776_ | 77_ | _ | 0 | 0 | 0 | 0 | 0 | 0 | 0 |  | 776
122 |  | 776101101R00 | Vysávání podlah prům.vysavačem pod povlak.podlahy - epoxid | m2 | 0 | 0 | 0 | 0 | 0 | 0 | 0 | RTS I / 2023 | 0 |  | 0 | 0 | 0 | 0 | 0 | 0 | 0 | 0 | 0 | 0 | 21 | 0 | 0 | 7 |  |  |  | 0 | 0 | 0 | 776_ | 77_ | _ | 0 | 0 | 0 | 0 | 0 | 0 | 0 |  | 776
123 |  | 776522100RT4 | Lepení podlah PVC Altro z dílců, plochy běžné, včetně dodávky podlahoviny, sokle | m2 | 49.54 | 0 | 0 | 0 | 0 | 0.00355 | 0.17587 | RTS I / 2023 | 0 |  | 0 | 0 | 0 | 0 | 0 | 0 | 0 | 0 | 0 | 0 | 21 | 0 | 0 | 7 |  |  |  | 0 | 0 | 0 | 776_ | 77_ | _ | 0 | 0 | 0 | 0.17587 | 0 | 0 | 0 |  | 776
|  | 777 | Podlahy ze syntetických hmot |  |  |  | 0 | 0 | 0 |  | 0 | [17 empty] | 0 | 0 | 0
124 |  | 777511113R00 | Podl. stěrka ext.syst.Sikagard 750 Deco EpoCem,dekorativní povrch podlah a vlhkých prostor v exteriéru. Položka obsahuje dodávku a montáž penetrač | m2 | 0 | 0 | 0 | 0 | 0 | 0.01071 | 0 | RTS I / 2023 | 0 |  | 0 | 0 | 0 | 0 | 0 | 0 | 0 | 0 | 0 | 0 | 21 | 0 | 0 | 7 |  |  |  | 0 | 0 | 0 | 777_ | 77_ | _ | 0 | 0 | 0 | 0 | 0 | 0 | 0 |  | 777
|  | 781 | Obklady (keramické) |  |  |  | 0 | 0 | 0 |  | 0.68687 | [17 empty] | 0 | 0 | 0
125 |  | 781415016RT0 | Montáž obkladů stěn, porovin.,tmel, nad 20x25 cm | m2 | 131.43 | 0 | 0 | 0 | 0 | 0.00497 | 0.65321 | RTS I / 2023 | 0 |  | 0 | 0 | 0 | 0 | 0 | 0 | 0 | 0 | 0 | 0 | 21 | 0 | 0 | 7 |  |  |  | 0 | 0 | 0 | 781_ | 78_ | _ | 0 | 0 | 0 | 0.65321 | 0 | 0 | 0 |  | 781
126 |  | 781497121R00 | Lišta hliníková rohová zaoblená k obkladům | m | 60.6 | 0 | 0 | 0 | 0 | 0.0001 | 0.00606 | RTS I / 2023 | 0 |  | 0 | 0 | 0 | 0 | 0 | 0 | 0 | 0 | 0 | 0 | 21 | 0 | 0 | 7 |  |  |  | 0 | 0 | 0 | 781_ | 78_ | _ | 0 | 0 | 0 | 0.00606 | 0 | 0 | 0 |  | 781
127 |  | 781101210R00 | Penetrace podkladu pod obklady | m2 | 131.43 | 0 | 0 | 0 | 0 | 0.00021 | 0.0276 | RTS I / 2023 | 0 |  | 0 | 0 | 0 | 0 | 0 | 0 | 0 | 0 | 0 | 0 | 21 | 0 | 0 | 7 |  |  |  | 0 | 0 | 0 | 781_ | 78_ | _ | 0 | 0 | 0 | 0.0276 | 0 | 0 | 0 |  | 781
128 |  | 781101142R00 | Hydroizolační stěrka dvouvrstvá pod obklady | m2 | 1.8 | 0 | 0 | 0 | 0 | 0 | 0 | RTS I / 2023 | 0 |  | 0 | 0 | 0 | 0 | 0 | 0 | 0 | 0 | 0 | 0 | 21 | 0 | 0 | 7 |  |  |  | 0 | 0 | 0 | 781_ | 78_ | _ | 0 | 0 | 0 | 0 | 0 | 0 | 0 |  | 781
129 |  | 781111115R00 | Otvor v obkladačce diamant.korunkou prům.do 30 mm | kus | 44 | 0 | 0 | 0 | 0 | 0 | 0 | RTS I / 2023 | 0 |  | 0 | 0 | 0 | 0 | 0 | 0 | 0 | 0 | 0 | 0 | 21 | 0 | 0 | 7 |  |  |  | 0 | 0 | 0 | 781_ | 78_ | _ | 0 | 0 | 0 | 0 | 0 | 0 | 0 |  | 781
130 |  | 781111116R00 | Otvor v obkladačce diamant.korunkou prům.do 90 mm | kus | 10 | 0 | 0 | 0 | 0 | 0 | 0 | RTS I / 2023 | 0 |  | 0 | 0 | 0 | 0 | 0 | 0 | 0 | 0 | 0 | 0 | 21 | 0 | 0 | 7 |  |  |  | 0 | 0 | 0 | 781_ | 78_ | _ | 0 | 0 | 0 | 0 | 0 | 0 | 0 |  | 781
|  | 783 | Nátěry |  |  |  | 0 | 0 | 0 |  | 0.004512 | [17 empty] | 0 | 0 | 0
131 |  | 783222931R00 | Nátěr syntetický kov.konstr. 2x | m2 | 9.6 | 0 | 0 | 0 | 0 | 0.00041 | 0.003936 | RTS I / 2023 | 0 |  | 0 | 0 | 0 | 0 | 0 | 0 | 0 | 0 | 0 | 0 | 21 | 0 | 0 | 7 |  |  |  | 0 | 0 | 0 | 783_ | 78_ | _ | 0 | 0 | 0 | 0.003936 | 0 | 0 | 0 |  | 783
132 |  | 783903812R00 | Odmaštění saponáty | m2 | 9.6 | 0 | 0 | 0 | 0 | 5e-05 | 0.00048 | RTS I / 2023 | 0 |  | 0 | 0 | 0 | 0 | 0 | 0 | 0 | 0 | 0 | 0 | 21 | 0 | 0 | 7 |  |  |  | 0 | 0 | 0 | 783_ | 78_ | _ | 0 | 0 | 0 | 0.00048 | 0 | 0 | 0 |  | 783
133 |  | 783904811R00 | Odrezivění kovových konstrukcí 50 % - stávající 49 ks | m2 | 9.6 | 0 | 0 | 0 | 0 | 1e-05 | 9.6e-05 | RTS I / 2023 | 0 |  | 0 | 0 | 0 | 0 | 0 | 0 | 0 | 0 | 0 | 0 | 21 | 0 | 0 | 7 |  |  |  | 0 | 0 | 0 | 783_ | 78_ | _ | 0 | 0 | 0 | 9.6e-05 | 0 | 0 | 0 |  | 783
|  | 784 | Malby |  |  |  | 0 | 0 | 0 |  | 0.17289 | [17 empty] | 0 | 0 | 0
134 |  | 784401801R00 | Odstranění malby obroušením v místnosti H do 3,8 m | m2 | 467.28 | 0 | 0 | 0 | 0 | 0 | 0 | RTS I / 2023 | 0 |  | 0 | 0 | 0 | 0 | 0 | 0 | 0 | 0 | 0 | 0 | 21 | 0 | 0 | 7 |  |  |  | 0 | 0 | 0 | 784_ | 78_ | _ | 0 | 0 | 0 | 0 | 0 | 0 | 0 |  | 784
135 |  | 784414301R00 | Penetrace podkladu nátěrem HET A-Grund | m2 | 467.28 | 0 | 0 | 0 | 0 | 0.00015 | 0.070092 | RTS I / 2023 | 0 |  | 0 | 0 | 0 | 0 | 0 | 0 | 0 | 0 | 0 | 0 | 21 | 0 | 0 | 7 |  |  |  | 0 | 0 | 0 | 784_ | 78_ | _ | 0 | 0 | 0 | 0.070092 | 0 | 0 | 0 |  | 784
136 |  | 784115312R00 | Malba Remal bílý, bílá, bez penetrace, 2 x | m2 | 467.28 | 0 | 0 | 0 | 0 | 0.00022 | 0.1028 | RTS I / 2023 | 0 |  | 0 | 0 | 0 | 0 | 0 | 0 | 0 | 0 | 0 | 0 | 21 | 0 | 0 | 7 |  |  |  | 0 | 0 | 0 | 784_ | 78_ | _ | 0 | 0 | 0 | 0.1028 | 0 | 0 | 0 |  | 784
|  | 90 | Hodinové zúčtovací sazby (HZS) |  |  |  | 0 | 0 | 0 |  | 0 | [17 empty] | 0 | 0 | 0
137 |  | 900 R01 | HZS - montáž doplňků - sociální zařízení | h | 12 | 0 | 0 | 0 | 0 | 0 | 0 | RTS I / 2023 | 0 |  | 0 | 0 | 0 | 0 | 0 | 0 | 0 | 0 | 0 | 0 | 21 | 0 | 0 | 1 |  |  |  | 0 | 0 | 0 | 90_ | 9_ | _ | 0 | 0 | 0 | 0 | 0 | 0 | 0 |  | 90
|  | 94 | Lešení a stavební výtahy |  |  |  | 0 | 0 | 0 |  | 0.03388 | [17 empty] | 0 | 0 | 0
138 |  | 941955001R00 | Lešení lehké pomocné, výška podlahy do 1,2 m - omítky | m2 | 28 | 0 | 0 | 0 | 0 | 0.00121 | 0.03388 | RTS I / 2023 | 0 |  | 0 | 0 | 0 | 0 | 0 | 0 | 0 | 0 | 0 | 0 | 21 | 0 | 0 | 1 |  |  |  | 0 | 0 | 0 | 94_ | 9_ | _ | 0 | 0 | 0 | 0.03388 | 0 | 0 | 0 |  | 94
|  | 96 | Bourání konstrukcí |  |  |  | 0 | 0 | 0 |  | 4.7584 | [17 empty] | 0 | 0 | 0
139 |  | 968061125R00 | Vyvěšení dřevěných a plastových okenních křídel pl. do 2 m2 ( 53 + 12 ) * | kus | 12 | 0 | 0 | 0 | 0 | 0 | 0 | RTS I / 2023 | 0 |  | 0 | 0 | 0 | 0 | 0 | 0 | 0 | 0 | 0 | 0 | 21 | 0 | 0 | 1 |  |  |  | 0 | 0 | 0 | 96_ | 9_ | _ | 0 | 0 | 0 | 0 | 0 | 0 | 0 |  | 96
140 |  | 968062245R00 | Vybourání dřevěných rámů oken jednoduch. pl. 2 m2 | m2 | 12.96 | 0 | 0 | 0 | 0 | 0.032 | 0.41472 | RTS I / 2023 | 0 |  | 0 | 0 | 0 | 0 | 0 | 0 | 0 | 0 | 0 | 0 | 21 | 0 | 0 | 1 |  |  |  | 0 | 0 | 0 | 96_ | 9_ | _ | 0 | 0 | 0 | 0.41472 | 0 | 0 | 0 |  | 96
141 |  | 968091001R00 | Bourání parapetů keramických š. do 30 cm tl.3 cm | m | 7.2 | 0 | 0 | 0 | 0 | 0.03773 | 0.27166 | RTS I / 2023 | 0 |  | 0 | 0 | 0 | 0 | 0 | 0 | 0 | 0 | 0 | 0 | 21 | 0 | 0 | 1 |  |  |  | 0 | 0 | 0 | 96_ | 9_ | _ | 0 | 0 | 0 | 0.27166 | 0 | 0 | 0 |  | 96
142 |  | 965081713RT1 | Bourání dlažeb keramických tl.10 mm, nad 1 m2 | m2 | 71.79 | 0 | 0 | 0 | 0 | 0.02 | 1.4358 | RTS I / 2023 | 0 |  | 0 | 0 | 0 | 0 | 0 | 0 | 0 | 0 | 0 | 0 | 21 | 0 | 0 | 1 |  |  |  | 0 | 0 | 0 | 96_ | 9_ | _ | 0 | 0 | 0 | 1.4358 | 0 | 0 | 0 |  | 96
143 |  | 965081702R00 | Bourání soklíků z dlažeb keramických - chodby | m | 0 | 0 | 0 | 0 | 0 | 0.0004 | 0 | RTS I / 2023 | 0 |  | 0 | 0 | 0 | 0 | 0 | 0 | 0 | 0 | 0 | 0 | 21 | 0 | 0 | 1 |  |  |  | 0 | 0 | 0 | 96_ | 9_ | _ | 0 | 0 | 0 | 0 | 0 | 0 | 0 |  | 96
144 |  | 962032241R00 | Bourání zdiva z cihel pálených na MC - zvýšení podlahy sprchových koutů | m3 | 0.51 | 0 | 0 | 0 | 0 | 1.9513 | 0.99515 | RTS I / 2023 | 0 |  | 0 | 0 | 0 | 0 | 0 | 0 | 0 | 0 | 0 | 0 | 21 | 0 | 0 | 1 |  |  |  | 0 | 0 | 0 | 96_ | 9_ | _ | 0 | 0 | 0 | 0.99515 | 0 | 0 | 0 |  | 96
145 |  | 965048250R00 | Dočištění povrchu po vybourání dlažeb, MC do 50% | m2 | 71.79 | 0 | 0 | 0 | 0 | 0.01 | 0.7179 | RTS I / 2023 | 0 |  | 0 | 0 | 0 | 0 | 0 | 0 | 0 | 0 | 0 | 0 | 21 | 0 | 0 | 1 |  |  |  | 0 | 0 | 0 | 96_ | 9_ | _ | 0 | 0 | 0 | 0.7179 | 0 | 0 | 0 |  | 96
146 |  | 965048516R00 | Broušení bet.povrchu - povlakové podlahy | m2 | 0 | 0 | 0 | 0 | 0 | 0.00252 | 0 | RTS I / 2023 | 0 |  | 0 | 0 | 0 | 0 | 0 | 0 | 0 | 0 | 0 | 0 | 21 | 0 | 0 | 1 |  |  |  | 0 | 0 | 0 | 96_ | 9_ | _ | 0 | 0 | 0 | 0 | 0 | 0 | 0 |  | 96
147 |  | 968062244R00 | Vybourání plastových rámů oken jednoduch. pl. 1 m2 ( šatna x herna 07 x 0,9 m 2x ) | m2 | 1.26 | 0 | 0 | 0 | 0 | 0.04319 | 0.054419 | RTS I / 2023 | 0 |  | 0 | 0 | 0 | 0 | 0 | 0 | 0 | 0 | 0 | 0 | 21 | 0 | 0 | 1 |  |  |  | 0 | 0 | 0 | 96_ | 9_ | _ | 0 | 0 | 0 | 0.054419 | 0 | 0 | 0 |  | 96
148 |  | 968072455R00 | Vybourání kovových dveřních zárubní pl. do 2 m2 ( soc. zažízení x šatna 2 x ) | m2 | 3.6 | 0 | 0 | 0 | 0 | 0.07717 | 0.27781 | RTS I / 2023 | 0 |  | 0 | 0 | 0 | 0 | 0 | 0 | 0 | 0 | 0 | 0 | 21 | 0 | 0 | 1 |  |  |  | 0 | 0 | 0 | 96_ | 9_ | _ | 0 | 0 | 0 | 0.27781 | 0 | 0 | 0 |  | 96
149 |  | 962031113R00 | Bourání příček z cihel pálených plných tl. 65 mm ( nové dveře šatna x herna 2 x) | m2 | 3.2 | 0 | 0 | 0 | 0 | 0.18467 | 0.59094 | RTS I / 2023 | 0 |  | 0 | 0 | 0 | 0 | 0 | 0 | 0 | 0 | 0 | 0 | 21 | 0 | 0 | 1 |  |  |  | 0 | 0 | 0 | 96_ | 9_ | _ | 0 | 0 | 0 | 0.59094 | 0 | 0 | 0 |  | 96
|  | 97 | Prorážení otvorů a ostatní bourací práce |  |  |  | 0 | 0 | 0 |  | 10.5238 | [17 empty] | 0 | 0 | 0
150 |  | 974042554R00 | Vysekání rýh v podlaze betonové, 10x15 cm | m | 0 | 0 | 0 | 0 | 0 | 0.033 | 0 | RTS I / 2023 | 0 |  | 0 | 0 | 0 | 0 | 0 | 0 | 0 | 0 | 0 | 0 | 21 | 0 | 0 | 1 |  |  |  | 0 | 0 | 0 | 97_ | 9_ | _ | 0 | 0 | 0 | 0 | 0 | 0 | 0 |  | 97
151 |  | 974031133R00 | Vysekání rýh ve zdi cihelné 5 x 10 cm | m | 21 | 0 | 0 | 0 | 0 | 0.00949 | 0.19929 | RTS I / 2023 | 0 |  | 0 | 0 | 0 | 0 | 0 | 0 | 0 | 0 | 0 | 0 | 21 | 0 | 0 | 1 |  |  |  | 0 | 0 | 0 | 97_ | 9_ | _ | 0 | 0 | 0 | 0.19929 | 0 | 0 | 0 |  | 97
152 |  | 978059531R00 | Odsekání vnitřních obkladů stěn nad 2 m2 | m2 | 131.43 | 0 | 0 | 0 | 0 | 0.04 | 5.2572 | RTS I / 2023 | 0 |  | 0 | 0 | 0 | 0 | 0 | 0 | 0 | 0 | 0 | 0 | 21 | 0 | 0 | 1 |  |  |  | 0 | 0 | 0 | 97_ | 9_ | _ | 0 | 0 | 0 | 5.2572 | 0 | 0 | 0 |  | 97
153 |  | 978021161R00 | Otlučení cementových omítek vnitřních stěn do 50 % | m2 | 131.43 | 0 | 0 | 0 | 0 | 0.025 | 3.2858 | RTS I / 2023 | 0 |  | 0 | 0 | 0 | 0 | 0 | 0 | 0 | 0 | 0 | 0 | 21 | 0 | 0 | 1 |  |  |  | 0 | 0 | 0 | 97_ | 9_ | _ | 0 | 0 | 0 | 3.2858 | 0 | 0 | 0 |  | 97
154 |  | 971038621R00 | Vybourání otvorů cihly duté pl. 4 m2, tl. 10 cm | m2 | 10.8 | 0 | 0 | 0 | 0 | 0.11755 | 1.2695 | RTS I / 2023 | 0 |  | 0 | 0 | 0 | 0 | 0 | 0 | 0 | 0 | 0 | 0 | 21 | 0 | 0 | 1 |  |  |  | 0 | 0 | 0 | 97_ | 9_ | _ | 0 | 0 | 0 | 1.2695 | 0 | 0 | 0 |  | 97
155 |  | 972054241R00 | Vybourání otv. stropy ŽB pl. 0,09 m2, tl. 15 cm | kus | 16 | 0 | 0 | 0 | 0 | 0.032 | 0.512 | RTS I / 2023 | 0 |  | 0 | 0 | 0 | 0 | 0 | 0 | 0 | 0 | 0 | 0 | 21 | 0 | 0 | 1 |  |  |  | 0 | 0 | 0 | 97_ | 9_ | _ | 0 | 0 | 0 | 0.512 | 0 | 0 | 0 |  | 97
|  | H01 | Budovy občanské výstavby |  |  |  | 0 | 0 | 0 |  | 0 | [17 empty] | 0 | 0 | 0
156 |  | 998011002R00 | Přesun hmot pro budovy zděné výšky do 12 m | t | 14.29 | 0 | 0 | 0 | 0 | 0 | 0 | RTS I / 2023 | 0 |  | 0 | 0 | 0 | 0 | 0 | 0 | 0 | 0 | 0 | 0 | 21 | 0 | 0 | 5 |  |  |  | 0 | 0 | 0 | H01_ | 9_ | _ | 0 | 0 | 0 | 0 | 0 | 0 | 0
|  | H721 | Vnitřní kanalizace |  |  |  | 0 | 0 | 0 |  | 0 | [17 empty] | 0 | 0 | 0
157 |  | 998721102R00 | Přesun hmot pro vnitřní kanalizaci, výšky do 12 m | t | 1.09 | 0 | 0 | 0 | 0 | 0 | 0 | RTS I / 2023 | 0 |  | 0 | 0 | 0 | 0 | 0 | 0 | 0 | 0 | 0 | 0 | 21 | 0 | 0 | 5 |  |  |  | 0 | 0 | 0 | H721_ | 9_ | _ | 0 | 0 | 0 | 0 | 0 | 0 | 0
|  | H722 | Vnitřní vodovod |  |  |  | 0 | 0 | 0 |  | 0 | [17 empty] | 0 | 0 | 0
158 |  | 998722102R00 | Přesun hmot pro vnitřní vodovod, výšky do 12 m | t | 0.83 | 0 | 0 | 0 | 0 | 0 | 0 | RTS I / 2023 | 0 |  | 0 | 0 | 0 | 0 | 0 | 0 | 0 | 0 | 0 | 0 | 21 | 0 | 0 | 5 |  |  |  | 0 | 0 | 0 | H722_ | 9_ | _ | 0 | 0 | 0 | 0 | 0 | 0 | 0
|  | H725 | Zařizovací předměty |  |  |  | 0 | 0 | 0 |  | 0 | [17 empty] | 0 | 0 | 0
159 |  | 998725102R00 | Přesun hmot pro zařizovací předměty, výšky do 12 m | t | 1.43 | 0 | 0 | 0 | 0 | 0 | 0 | RTS I / 2023 | 0 |  | 0 | 0 | 0 | 0 | 0 | 0 | 0 | 0 | 0 | 0 | 21 | 0 | 0 | 5 |  |  |  | 0 | 0 | 0 | H725_ | 9_ | _ | 0 | 0 | 0 | 0 | 0 | 0 | 0
|  | H733 | Rozvod potrubí |  |  |  | 0 | 0 | 0 |  | 0 | [17 empty] | 0 | 0 | 0
160 |  | 998733103R00 | Přesun hmot pro rozvody potrubí, výšky do 24 m | t | 0.95 | 0 | 0 | 0 | 0 | 0 | 0 | RTS I / 2023 | 0 |  | 0 | 0 | 0 | 0 | 0 | 0 | 0 | 0 | 0 | 0 | 21 | 0 | 0 | 5 |  |  |  | 0 | 0 | 0 | H733_ | 9_ | _ | 0 | 0 | 0 | 0 | 0 | 0 | 0
|  | H735 | Otopná tělesa |  |  |  | 0 | 0 | 0 |  | 0 | [17 empty] | 0 | 0 | 0
161 |  | 998735102R00 | Přesun hmot pro otopná tělesa, výšky do 12 m | t | 0.49 | 0 | 0 | 0 | 0 | 0 | 0 | RTS I / 2023 | 0 |  | 0 | 0 | 0 | 0 | 0 | 0 | 0 | 0 | 0 | 0 | 21 | 0 | 0 | 5 |  |  |  | 0 | 0 | 0 | H735_ | 9_ | _ | 0 | 0 | 0 | 0 | 0 | 0 | 0
|  | H771 | Podlahy z dlaždic |  |  |  | 0 | 0 | 0 |  | 0 | [17 empty] | 0 | 0 | 0
162 |  | 998771102R00 | Přesun hmot pro podlahy z dlaždic, výšky do 12 m | t | 1.69 | 0 | 0 | 0 | 0 | 0 | 0 | RTS I / 2023 | 0 |  | 0 | 0 | 0 | 0 | 0 | 0 | 0 | 0 | 0 | 0 | 21 | 0 | 0 | 5 |  |  |  | 0 | 0 | 0 | H771_ | 9_ | _ | 0 | 0 | 0 | 0 | 0 | 0 | 0
|  | H776 | Podlahy povlakové |  |  |  | 0 | 0 | 0 |  | 0 | [17 empty] | 0 | 0 | 0
163 |  | 998776102R00 | Přesun hmot pro podlahy povlakové, výšky do 12 m | t | 0.18 | 0 | 0 | 0 | 0 | 0 | 0 | RTS I / 2023 | 0 |  | 0 | 0 | 0 | 0 | 0 | 0 | 0 | 0 | 0 | 0 | 21 | 0 | 0 | 5 |  |  |  | 0 | 0 | 0 | H776_ | 9_ | _ | 0 | 0 | 0 | 0 | 0 | 0 | 0
|  | H777 | Podlahy ze syntetických hmot |  |  |  | 0 | 0 | 0 |  | 0 | [17 empty] | 0 | 0 | 0
164 |  | 998777102R00 | Přesun hmot pro podlahy syntetické, výšky do 12 m | t | 0 | 0 | 0 | 0 | 0 | 0 | 0 | RTS I / 2023 | 0 |  | 0 | 0 | 0 | 0 | 0 | 0 | 0 | 0 | 0 | 0 | 21 | 0 | 0 | 5 |  |  |  | 0 | 0 | 0 | H777_ | 9_ | _ | 0 | 0 | 0 | 0 | 0 | 0 | 0
|  | H781 | Obklady (keramické) |  |  |  | 0 | 0 | 0 |  | 0 | [17 empty] | 0 | 0 | 0
165 |  | 998781102R00 | Přesun hmot pro obklady keramické, výšky do 12 m | t | 2.57 | 0 | 0 | 0 | 0 | 0 | 0 | RTS I / 2023 | 0 |  | 0 | 0 | 0 | 0 | 0 | 0 | 0 | 0 | 0 | 0 | 21 | 0 | 0 | 5 |  |  |  | 0 | 0 | 0 | H781_ | 9_ | _ | 0 | 0 | 0 | 0 | 0 | 0 | 0
|  | M21 | Elektromontáže |  |  |  | 0 | 0 | 0 |  | 0 | [17 empty] | 0 | 0 | 0
166 |  | 210010005RU2 | Elektromontáže dle dílčího rozpočtu - odhad ceny | s | 0 | 0 | 0 | 0 | 0 | 0.00019 | 0 | RTS I / 2023 | 0 |  | 0 | 0 | 0 | 0 | 0 | 0 | 0 | 0 | 0 | 0 | 21 | 0 | 0 | 2 |  |  |  | 0 | 0 | 0 | M21_ | 9_ | _ | 0 | 0 | 0 | 0 | 0 | 0 | 0
|  | S | Přesuny sutí |  |  |  | 0 | 0 | 0 |  | 0 | [17 empty] | 0 | 0 | 0
167 |  | 979011111R00 | Svislá doprava suti a vybour. hmot za 2.NP | t | 15.28 | 0 | 0 | 0 | 0 | 0 | 0 | RTS I / 2023 | 0 |  | 0 | 0 | 0 | 0 | 0 | 0 | 0 | 0 | 0 | 0 | 21 | 0 | 0 | 5 |  |  |  | 0 | 0 | 0 | S_ | 9_ | _ | 0 | 0 | 0 | 0 | 0 | 0 | 0
168 |  | 979081111R00 | Odvoz suti a vybour. hmot na skládku do 1 km | t | 15.28 | 0 | 0 | 0 | 0 | 0 | 0 | RTS I / 2023 | 0 |  | 0 | 0 | 0 | 0 | 0 | 0 | 0 | 0 | 0 | 0 | 21 | 0 | 0 | 5 |  |  |  | 0 | 0 | 0 | S_ | 9_ | _ | 0 | 0 | 0 | 0 | 0 | 0 | 0
169 |  | 979081121R00 | Příplatek k odvozu za každý další 1 km - 15 km | t | 229.2 | 0 | 0 | 0 | 0 | 0 | 0 | RTS I / 2023 | 0 |  | 0 | 0 | 0 | 0 | 0 | 0 | 0 | 0 | 0 | 0 | 21 | 0 | 0 | 5 |  |  |  | 0 | 0 | 0 | S_ | 9_ | _ | 0 | 0 | 0 | 0 | 0 | 0 | 0
170 |  | 979082111R00 | Vnitrostaveništní doprava suti do 10 m | t | 15.28 | 0 | 0 | 0 | 0 | 0 | 0 | RTS I / 2023 | 0 |  | 0 | 0 | 0 | 0 | 0 | 0 | 0 | 0 | 0 | 0 | 21 | 0 | 0 | 5 |  |  |  | 0 | 0 | 0 | S_ | 9_ | _ | 0 | 0 | 0 | 0 | 0 | 0 | 0
171 |  | 979087017R00 | Odvoz konstrukcí z AZC na skládku do 5 km | t | 0.5 | 0 | 0 | 0 | 0 | 0 | 0 | RTS I / 2023 | 0 |  | 0 | 0 | 0 | 0 | 0 | 0 | 0 | 0 | 0 | 0 | 21 | 0 | 0 | 5 |  |  |  | 0 | 0 | 0 | S_ | 9_ | _ | 0 | 0 | 0 | 0 | 0 | 0 | 0
172 |  | 979087018R00 | Odvoz na skládku AZC, příplatek za dalších 5 km 3 x | t | 1.5 | 0 | 0 | 0 | 0 | 0 | 0 | RTS I / 2023 | 0 |  | 0 | 0 | 0 | 0 | 0 | 0 | 0 | 0 | 0 | 0 | 21 | 0 | 0 | 5 |  |  |  | 0 | 0 | 0 | S_ | 9_ | _ | 0 | 0 | 0 | 0 | 0 | 0 | 0
173 |  | 979094211R00 | Nakládání nebo překládání vybourané suti | t | 15.28 | 0 | 0 | 0 | 0 | 0 | 0 | RTS I / 2023 | 0 |  | 0 | 0 | 0 | 0 | 0 | 0 | 0 | 0 | 0 | 0 | 21 | 0 | 0 | 5 |  |  |  | 0 | 0 | 0 | S_ | 9_ | _ | 0 | 0 | 0 | 0 | 0 | 0 | 0
174 |  | 979990101R00 | Poplatek za uložení směsi betonu a cihel skupina 170101 a 170102 | t | 15.28 | 0 | 0 | 0 | 0 | 0 | 0 | RTS I / 2023 | 0 |  | 0 | 0 | 0 | 0 | 0 | 0 | 0 | 0 | 0 | 0 | 21 | 0 | 0 | 5 |  |  |  | 0 | 0 | 0 | S_ | 9_ | _ | 0 | 0 | 0 | 0 | 0 | 0 | 0
175 |  | 979990201R00 | Poplatek za uložení suti - azbestocementové výrobky, skupina odpadu 170605 | t | 0.5 | 0 | 0 | 0 | 0 | 0 | 0 | RTS I / 2023 | 0 |  | 0 | 0 | 0 | 0 | 0 | 0 | 0 | 0 | 0 | 0 | 21 | 0 | 0 | 5 |  |  |  | 0 | 0 | 0 | S_ | 9_ | _ | 0 | 0 | 0 | 0 | 0 | 0 | 0
176 |  | 979990181R00 | Poplatek za uložení suti - PVC podlahová krytina, skupina odpadu 200307 | t | 0.18 | 0 | 0 | 0 | 0 | 0 | 0 | RTS I / 2023 | 0 |  | 0 | 0 | 0 | 0 | 0 | 0 | 0 | 0 | 0 | 0 | 21 | 0 | 0 | 5 |  |  |  | 0 | 0 | 0 | S_ | 9_ | _ | 0 | 0 | 0 | 0 | 0 | 0 | 0
|  |  | Ostatní materiál |  |  |  | 0 | 0 | 0 |  | 4.3075 | [17 empty] | 0 | 0 | 0
177 |  | 611601203 | Dveře vnitřní CPL 0,2 plné 1-křídlé 600 - 900 x 1970 mm * | kus | 22 | 0 | 0 | 0 | 0 | 0.019 | 0.418 | RTS I / 2023 | 0 |  | 0 | 0 | 0 | 0 | 0 | 0 | 0 | 0 | 0 | 0 | 21 | 0 | 0 | 0 |  |  |  | 0 | 0 | 0 | Z99999_ | Z_ | _ | 0 | 0 | 0 | 0.418 | 0 | 0 | 0
178 |  | 54964031 | Cylindrická vložka oboustranná bezpečnostní FAB 200RSG 40+40 mm mosaz | kus | 22 | 0 | 0 | 0 | 0 | 0.00012 | 0.00264 | RTS I / 2023 | 0 |  | 0 | 0 | 0 | 0 | 0 | 0 | 0 | 0 | 0 | 0 | 21 | 0 | 0 | 0 |  |  |  | 0 | 0 | 0 | Z99999_ | Z_ | _ | 0 | 0 | 0 | 0.00264 | 0 | 0 | 0
179 |  | 60775551 | Krytka boční pro PVC parapety oboustr. bílá | kus | 12 | 0 | 0 | 0 | 0 | 2e-05 | 0.00024 | RTS I / 2023 | 0 |  | 0 | 0 | 0 | 0 | 0 | 0 | 0 | 0 | 0 | 0 | 21 | 0 | 0 | 0 |  |  |  | 0 | 0 | 0 | Z99999_ | Z_ | _ | 0 | 0 | 0 | 0.00024 | 0 | 0 | 0
180 |  | 60780010 | Parapet interiér Topset Standard š. 150 mm bílý ( 12 oken x 1,2 ) | m | 7.2 | 0 | 0 | 0 | 0 | 0.00182 | 0.013104 | RTS I / 2023 | 0 |  | 0 | 0 | 0 | 0 | 0 | 0 | 0 | 0 | 0 | 0 | 21 | 0 | 0 | 0 |  |  |  | 0 | 0 | 0 | Z99999_ | Z_ | _ | 0 | 0 | 0 | 0.013104 | 0 | 0 | 0
181 |  | 597813706 | Obkládačka 25x33 barevná + 5% | m2 | 138 | 0 | 0 | 0 | 0 | 0.0136 | 1.8768 | RTS I / 2023 | 0 |  | 0 | 0 | 0 | 0 | 0 | 0 | 0 | 0 | 0 | 0 | 21 | 0 | 0 | 0 |  |  |  | 0 | 0 | 0 | Z99999_ | Z_ | _ | 0 | 0 | 0 | 1.8768 | 0 | 0 | 0
182 |  | 597642031 | Dlažba protiskluz. SB 300x300x9 mm + 5 % | m2 | 76 | 0 | 0 | 0 | 0 | 0.0192 | 1.4592 | RTS I / 2023 | 0 |  | 0 | 0 | 0 | 0 | 0 | 0 | 0 | 0 | 0 | 0 | 21 | 0 | 0 | 0 |  |  |  | 0 | 0 | 0 | Z99999_ | Z_ | _ | 0 | 0 | 0 | 1.4592 | 0 | 0 | 0
183 |  | 642938001 | Vanička sprch. keram. čtverec Connect 800x800 mm | kus | 2 | 0 | 0 | 0 | 0 | 0.03 | 0.06 | RTS I / 2023 | 0 |  | 0 | 0 | 0 | 0 | 0 | 0 | 0 | 0 | 0 | 0 | 21 | 0 | 0 | 0 |  |  |  | 0 | 0 | 0 | Z99999_ | Z_ | _ | 0 | 0 | 0 | 0.06 | 0 | 0 | 0
184 |  | 286967615 | Blok WC předstěnový pro obezdění/zazdění Prevista Pure 8512, 1077 mm | kus | 10 | 0 | 0 | 0 | 0 | 0.0065 | 0.065 | RTS I / 2023 | 0 |  | 0 | 0 | 0 | 0 | 0 | 0 | 0 | 0 | 0 | 0 | 21 | 0 | 0 | 0 |  |  |  | 0 | 0 | 0 | Z99999_ | Z_ | _ | 0 | 0 | 0 | 0.065 | 0 | 0 | 0
185 |  | 286967626 | Deska ovládací WC Prevista 8610.1, 220 x 130 x 8 mm | kus | 10 | 0 | 0 | 0 | 0 | 0.00019 | 0.0019 | RTS I / 2023 | 0 |  | 0 | 0 | 0 | 0 | 0 | 0 | 0 | 0 | 0 | 0 | 21 | 0 | 0 | 0 |  |  |  | 0 | 0 | 0 | Z99999_ | Z_ | _ | 0 | 0 | 0 | 0.0019 | 0 | 0 | 0
186 |  | 61581624.A | Linka kuchyňská atypická 240 cm | soubor | 1 | 0 | 0 | 0 | 0 | 0.184 | 0.184 | RTS I / 2023 | 0 |  | 0 | 0 | 0 | 0 | 0 | 0 | 0 | 0 | 0 | 0 | 21 | 0 | 0 | 0 |  |  |  | 0 | 0 | 0 | Z99999_ | Z_ | _ | 0 | 0 | 0 | 0.184 | 0 | 0 | 0
187 |  | 55149060 | Zrcadlo nerez SLZN 27 nerozbitné 500 x 400 mm | kus | 14 | 0 | 0 | 0 | 0 | 0.0019 | 0.0266 | RTS I / 2023 | 0 |  | 0 | 0 | 0 | 0 | 0 | 0 | 0 | 0 | 0 | 0 | 21 | 0 | 0 | 0 |  |  |  | 0 | 0 | 0 | Z99999_ | Z_ | _ | 0 | 0 | 0 | 0.0266 | 0 | 0 | 0
188 |  | 61581622.A | Linka kuchyňská atypická 180 cm | soubor | 1 | 0 | 0 | 0 | 0 | 0.122 | 0.122 | RTS I / 2023 | 0 |  | 0 | 0 | 0 | 0 | 0 | 0 | 0 | 0 | 0 | 0 | 21 | 0 | 0 | 0 |  |  |  | 0 | 0 | 0 | Z99999_ | Z_ | _ | 0 | 0 | 0 | 0.122 | 0 | 0 | 0
189 |  | 615290263 | Skříňka - věšák ručníků lamino 100 x10 x120 cm | kus | 4 | 0 | 0 | 0 | 0 | 0.01 | 0.04 | RTS I / 2023 | 0 |  | 0 | 0 | 0 | 0 | 0 | 0 | 0 | 0 | 0 | 0 | 21 | 0 | 0 | 0 |  |  |  | 0 | 0 | 0 | Z99999_ | Z_ | _ | 0 | 0 | 0 | 0.04 | 0 | 0 | 0
190 |  | 61160423 | Dveře vnitřní CPL 0,2 1/3 sklo 1-křídlé 800 x 1970 mm | kus | 2 | 0 | 0 | 0 | 0 | 0.019 | 0.038 | RTS I / 2023 | 0 |  | 0 | 0 | 0 | 0 | 0 | 0 | 0 | 0 | 0 | 0 | 21 | 0 | 0 | 0 |  |  |  | 0 | 0 | 0 | Z99999_ | Z_ | _ | 0 | 0 | 0 | 0.038 | 0 | 0 | 0
[7 empty] | Celkem: |  | 0
Poznámka:
Rozpočet upraven dle požadavku zadavatele ze dne 11. 1. , 16. 1. , 22. 1. - dne 17. 2. 2024

## Stavební rozpočet - součet
Stavební rozpočet - rekapitulace
Název stavby: |  | 5. M. Š. Dobříš, sociální zařízení, kuchyně - II.N.p. | Doba výstavby: | 75 dní | Objednatel: | Město Dobříš
Druh stavby: |  | P. D. pro výběrové řízení zhotovitele stavby | Začátek výstavby: | 2024-06-15 | Projektant: | Mgr. Josef Šimonovský
Lokalita: |  | Jeřábová 613, 263 01 Dobříš | Konec výstavby: | 2024-08-31 | Zhotovitel: | Výběrové řízení
Zpracoval: |  | J. Šimonovský, 0000883 | Zpracováno dne: | 2024-02-17 | Zpracováno dne:
Objekt | Kód | Zkrácený popis | Náklady (Kč) - dodávka | Náklady (Kč) - Montáž | Náklady (Kč) - celkem | Celková hmotnost (t)
| 31 | Zdi podpěrné a volné | 0 | 0 | 0 | 2.1991 | T | 0
| 34 | Stěny a příčky | 0 | 0 | 0 | 2.4754 | T | 0
| 41 | Stropy a stropní konstrukce (pro pozemní stavby) | 0 | 0 | 0 | 0.6024 | T | 0
| 61 | Úprava povrchů vnitřní | 0 | 0 | 0 | 8.2965 | T | 0
| 63 | Podlahy a podlahové konstrukce | 0 | 0 | 0 | 0.6 | T | 0
| 64 | Výplně otvorů | 0 | 0 | 0 | 0.075124 | T | 0
| 712 | Izolace střech (živičné krytiny) | 0 | 0 | 0 | 0.0388 | T | 0
| 721 | Vnitřní kanalizace | 0 | 0 | 0 | 1.092 | T | 0
| 722 | Vnitřní vodovod | 0 | 0 | 0 | 0.82996 | T | 0
| 725 | Zařizovací předměty | 0 | 0 | 0 | 1.4311 | T | 0
| 728 | Vzduchotechnika | 0 | 0 | 0 | 0.384 | T | 0
| 733 | Rozvod potrubí | 0 | 0 | 0 | 0.94717 | T | 0
| 734 | Armatury | 0 | 0 | 0 | 0.02578 | T | 0
| 735 | Otopná tělesa | 0 | 0 | 0 | 0.48528 | T | 0
| 766 | Konstrukce truhlářské | 0 | 0 | 0 | 0 | T | 0
| 771 | Podlahy z dlaždic | 0 | 0 | 0 | 0.23482 | T | 0
| 776 | Podlahy povlakové | 0 | 0 | 0 | 0.17587 | T | 0
| 777 | Podlahy ze syntetických hmot | 0 | 0 | 0 | 0 | T | 0
| 781 | Obklady (keramické) | 0 | 0 | 0 | 0.68687 | T | 0
| 783 | Nátěry | 0 | 0 | 0 | 0.004512 | T | 0
| 784 | Malby | 0 | 0 | 0 | 0.17289 | T | 0
| 90 | Hodinové zúčtovací sazby (HZS) | 0 | 0 | 0 | 0 | T | 0
| 94 | Lešení a stavební výtahy | 0 | 0 | 0 | 0.03388 | T | 0
| 96 | Bourání konstrukcí | 0 | 0 | 0 | 4.7584 | T | 0
| 97 | Prorážení otvorů a ostatní bourací práce | 0 | 0 | 0 | 10.5238 | T | 0
| H01 | Budovy občanské výstavby | 0 | 0 | 0 | 0 | T | 0
| H721 | Vnitřní kanalizace | 0 | 0 | 0 | 0 | T | 0
| H722 | Vnitřní vodovod | 0 | 0 | 0 | 0 | T | 0
| H725 | Zařizovací předměty | 0 | 0 | 0 | 0 | T | 0
| H733 | Rozvod potrubí | 0 | 0 | 0 | 0 | T | 0
| H735 | Otopná tělesa | 0 | 0 | 0 | 0 | T | 0
| H771 | Podlahy z dlaždic | 0 | 0 | 0 | 0 | T | 0
| H776 | Podlahy povlakové | 0 | 0 | 0 | 0 | T | 0
| H777 | Podlahy ze syntetických hmot | 0 | 0 | 0 | 0 | T | 0
| H781 | Obklady (keramické) | 0 | 0 | 0 | 0 | T | 0
| M21 | Elektromontáže | 0 | 0 | 0 | 0 | T | 0
| S | Přesuny sutí | 0 | 0 | 0 | 0 | T | 0
|  | Ostatní materiál | 0 | 0 | 0 | 4.3075 | T | 0
|  |  |  | Celkem: | 0

## Výkaz výměr
Výkaz výměr
Název stavby: |  | 5. M. Š. Dobříš, sociální zařízení, kuchyně - II.N.p. |  | Objednatel: | Město Dobříš
Druh stavby: |  | P. D. pro výběrové řízení zhotovitele stavby |  | Projektant: | Mgr. Josef Šimonovský
Lokalita: |  | Jeřábová 613, 263 01 Dobříš |  | Zhotovitel: | Výběrové řízení
Zpracoval: |  | J. Šimonovský, 0000883 |  | Zpracováno dne: | 2024-02-17
Č | Objekt | Kód | Zkrácený popis |  | MJ | Množství | Potřebné množství
Poznámka:
Rozpočet upraven dle požadavku zadavatele ze dne 11. 1. a 16. 1. 2024 - dne 22. 1. 2024

## Harmonogram
Harmonogram
Název stavby: | 5. M. Š. Dobříš, sociální zařízení, kuchyně - II.N.p. | Doba výstavby: | 75 dnů |  | Objednatel: | Město Dobříš
Druh stavby: | P. D. pro výběrové řízení zhotovitele stavby | Začátek výstavby: | 2024-06-15 |  | Projektant: | Mgr. Josef Šimonovský
Lokalita: | Jeřábová 613, 263 01 Dobříš | Konec výstavby: | 2024-08-31 |  | Zhotovitel: | Výběrové řízení
JKSO: | 8013149 | Zpracováno dne: | 2024-02-17 |  | Zpracoval: | J. Šimonovský, 0000883
Kód | Zkrácený popis | Nh | Zdroje | Trvání | Rozpočet (Kč)
Poznámka:
Rozpočet upraven dle požadavku zadavatele ze dne 11. 1. a 16. 1. 2024 - dne 22. 1. 2024

## Čerpání rozpočtu a fakturace
Čerpání rozpočtu a fakturace
Název stavby: | 5. M. Š. Dobříš, sociální zařízení, kuchyně - II.N.p. |  |  | Doba výstavby: | 75 dnů | Objednatel: | Město Dobříš
Druh stavby: | P. D. pro výběrové řízení zhotovitele stavby |  |  | Začátek výstavby: | 2024-06-15 | Projektant: | Mgr. Josef Šimonovský
Lokalita: | Jeřábová 613, 263 01 Dobříš |  |  | Konec výstavby: | 2024-08-31 | Zhotovitel: | Výběrové řízení
JKSO: | 8013149 |  |  | Zpracováno dne: | 2024-02-17 | Zpracoval: | J. Šimonovský, 0000883
Č | Objekt | Kód | Zkrácený popis |  | Rozpočtové náklady (Kč) | Fakturovaná cena (Kč) | Rozdíl v Kč | Rozdíl v % | Množství | Fakturované množství | Rozdíl | Uhrazená cena (Kč) | Rozdíl úhrady v Kč | Rozdíl úhrady v %
|  | 31 | Zdi podpěrné a volné |  | 0 | 0 | 0 | 0 | 2 | 0 | 2 | Nefakturováno | 0 | -100 | 0
1 |  | 317940010RA0 | Osazení válcovaných pofilů L - nové dveře šatna x herna 4 x, agregace |  | 0 | 0 | 0 | 0 | 2 | 0 | 4 | Nefakturováno | 0 | -100 | 0
|  | 34 | Stěny a příčky |  | 0 | 0 | 0 | 0 | 29.22 | 0 | 29.22 | Nefakturováno | 0 | -100 | 0
2 |  | 342255024R00 | Příčky z desek Ytong tl. 100 mm - předstěna umyvadla soc. zařízení 2,7 x 0,9 x 4 |  | 0 | 0 | 0 | 0 | 4.86 | 0 | 9.72 | Nefakturováno | 0 | -100 | 0
3 |  | 342255028R00 | Příčky z desek Ytong tl. 150 mm - předstěna WC sociální zařízení 3,25 x 1,2 x 4 |  | 0 | 0 | 0 | 0 | 7.8 | 0 | 15.6 | Nefakturováno | 0 | -100 | 0
4 |  | 342255024R00 | Příčky z desek Ytong tl. 100 mm ( zazdívka dveří šatna, sociálka 4 x ) |  | 0 | 0 | 0 | 0 | 3.6 | 0 | 7.2 | Nefakturováno | 0 | -100 | 0
5 |  | 342255024RT1 | Příčky z desek Ytong tl. 100 mm ( okna chodba 1,2 x 1,8 x 12 ) |  | 0 | 0 | 0 | 0 | 12.96 | 0 | 25.92 | Nefakturováno | 0 | -100 | 0
|  | 41 | Stropy a stropní konstrukce (pro pozemní stavby) |  | 0 | 0 | 0 | 0 | 12 | 0 | 12 | Nefakturováno | 0 | -100 | 0
6 |  | 411387531R00 | Zabetonování otvorů 0,25 m2 ve stropech a klenbách - otvory po VZT |  | 0 | 0 | 0 | 0 | 12 | 0 | 16 | Nefakturováno | 0 | -100 | 0
|  | 61 | Úprava povrchů vnitřní |  | 0 | 0 | 0 | 0 | 247.35 | 0 | 247.35 | Nefakturováno | 0 | -100 | 0
7 |  | 612403385R00 | Hrubá výplň rýh ve stěnách do 10x5 cm maltou z SMS |  | 0 | 0 | 0 | 0 | 34 | 0 | 96 | Nefakturováno | 0 | -100 | 0
8 |  | 612421626R00 | Omítka vnitřní zdiva, MVC, hladká - pod obklady |  | 0 | 0 | 0 | 0 | 131.43 | 0 | 262.86 | Nefakturováno | 0 | -100 | 0
9 |  | 612423531R00 | Omítka rýh stěn vápenná šířky do 15 cm, štuková |  | 0 | 0 | 0 | 0 | 4.6 | 0 | 14.4 | Nefakturováno | 0 | -100 | 0
10 |  | 612409991R00 | Začištění omítek kolem oken,dveří apod. |  | 0 | 0 | 0 | 0 | 34.4 | 0 | 164 | Nefakturováno | 0 | -100 | 0
11 |  | 611401111RT2 | Oprava omítky na stropech o ploše do 0,09 m2 |  | 0 | 0 | 0 | 0 | 12 | 0 | 24 | Nefakturováno | 0 | -100 | 0
12 |  | 612401391R00 | Omítka malých ploch vnitřních stěn do 1 m2 |  | 0 | 0 | 0 | 0 | 2 | 0 | 4 | Nefakturováno | 0 | -100 | 0
13 |  | 612425931RT2 | Omítka vápenná vnitřního ostění - štuková |  | 0 | 0 | 0 | 0 | 1.08 | 0 | 2.16 | Nefakturováno | 0 | -100 | 0
14 |  | 612401391RT2 | Omítka malých ploch vnitřních stěn do 1 m2 ( nad obklady - dveře sociálka x šatna ) |  | 0 | 0 | 0 | 0 | 2 | 0 | 4 | Nefakturováno | 0 | -100 | 0
15 |  | 612421739R00 | Omítka vnitřní zdiva, MVC, na pletivu, štuková ( zazdívka oken a dveří ) |  | 0 | 0 | 0 | 0 | 25.84 | 0 | 51.68 | Nefakturováno | 0 | -100 | 0
|  | 63 | Podlahy a podlahové konstrukce |  | 0 | 0 | 0 | 0 | 0.24 | 0 | 0.24 | Nefakturováno | 0 | -100 | 0
16 |  | 631312121R00 | Doplnění mazanin betonem do 4 m2, do tl. 8 cm |  | 0 | 0 | 0 | 0 | 0.24 | 0 | 1.46 | Nefakturováno | 0 | -100 | 0
|  | 64 | Výplně otvorů |  | 0 | 0 | 0 | 0 | 19.2 | 0 | 19.2 | Nefakturováno | 0 | -100 | 0
17 |  | 648991111R00 | Osazení parapet.desek plast. a lamin. š. do 20cm |  | 0 | 0 | 0 | 0 | 7.2 | 0 | 14.4 | Nefakturováno | 0 | -100 | 0
18 |  | 641960000R00 | Těsnění spár otvorových prvků PU pěnou |  | 0 | 0 | 0 | 0 | 10 | 0 | 20 | Nefakturováno | 0 | -100 | 0
19 |  | 642942111RT4 | Osazení zárubní dveřních ocelových, pl. do 2,5 m2 včetně dodávky |  | 0 | 0 | 0 | 0 | 2 | 0 | 4 | Nefakturováno | 0 | -100 | 0
|  | 712 | Izolace střech (živičné krytiny) |  | 0 | 0 | 0 | 0 | 8 | 0 | 8 | Nefakturováno | 0 | -100 | 0
20 |  | 712348104RT3 | Povlaková krytina střech do 10°, prostup pro VZT z asfaltového pásu |  | 0 | 0 | 0 | 0 | 8 | 0 | 8 | Nefakturováno | 0 | -100 | 0
|  | 721 | Vnitřní kanalizace |  | 0 | 0 | 0 | 0 | 269.69 | 0 | 269.69 | Nefakturováno | 0 | -100 | 0
21 |  | 721140802R00 | Demontáž potrubí litinového do DN 100 mm |  | 0 | 0 | 0 | 0 | 48 | 0 | 76 | Nefakturováno | 0 | -100 | 0
22 |  | 721140806R00 | Demontáž potrubí litinového do DN 200 mm |  | 0 | 0 | 0 | 0 | 0 | 0 | 16 | Nefakturováno | 0 | -100 | 0
23 |  | 721140915R00 | Napojení HT na stávající litinu potrubí, DN 100 mm na HT |  | 0 | 0 | 0 | 0 | 10 | 0 | 10 | Nefakturováno | 0 | -100 | 0
24 |  | 721160802R00 | Demontáž potrubí vláknocementového do DN 100 mm |  | 0 | 0 | 0 | 0 | 30 | 0 | 30 | Nefakturováno | 0 | -100 | 0
25 |  | 721176105R00 | Potrubí HT připojovací, D 110 x 2,7 mm |  | 0 | 0 | 0 | 0 | 22 | 0 | 40 | Nefakturováno | 0 | -100 | 0
26 |  | 721176116R00 | Potrubí HT odpadní svislé, D 125 x 3,1 mm |  | 0 | 0 | 0 | 0 | 16 | 0 | 16 | Nefakturováno | 0 | -100 | 0
27 |  | 721176113R00 | Potrubí HT odpadní svislé, D 50 x 1,8 mm |  | 0 | 0 | 0 | 0 | 24.6 | 0 | 41.6 | Nefakturováno | 0 | -100 | 0
28 |  | 721176124R00 | Potrubí HT svodné (ležaté), D 75 x 1,9 mm |  | 0 | 0 | 0 | 0 | 18 | 0 | 36 | Nefakturováno | 0 | -100 | 0
29 |  | 721176117R00 | Potrubí HT odpadní svislé, D 160 x 3,9 mm |  | 0 | 0 | 0 | 0 | 22 | 0 | 22 | Nefakturováno | 0 | -100 | 0
30 |  | 721290112R00 | Zkouška těsnosti kanalizace vodou DN 200 mm |  | 0 | 0 | 0 | 0 | 0 | 0 | 16 | Nefakturováno | 0 | -100 | 0
31 |  | 721290111R00 | Zkouška těsnosti kanalizace vodou DN 125 mm |  | 0 | 0 | 0 | 0 | 60 | 0 | 76 | Nefakturováno | 0 | -100 | 0
32 |  | 721290822R00 | Přesun vybouraných hmot, vnitřní kanalizace, v objektech výšky přes 6 - 12 m |  | 0 | 0 | 0 | 0 | 1.09 | 0 | 1.624 | Nefakturováno | 0 | -100 | 0
33 |  | 721273145R00 | Nástavec větrací z PVC, D 110 mm, délka 930 mm |  | 0 | 0 | 0 | 0 | 10 | 0 | 10 | Nefakturováno | 0 | -100 | 0
34 |  | 721273200RT2 | Souprava ventilační střešní HL |  | 0 | 0 | 0 | 0 | 8 | 0 | 8 | Nefakturováno | 0 | -100 | 0
|  | 722 | Vnitřní vodovod |  | 0 | 0 | 0 | 0 | 744 | 0 | 744 | Nefakturováno | 0 | -100 | 0
35 |  | 722254201RT1 | Hydrantový systém, box s plnými dveřmi, hl. 180 mm, vystrojený |  | 0 | 0 | 0 | 0 | 2 | 0 | 4 | Nefakturováno | 0 | -100 | 0
36 |  | 722170801R00 | Demontáž rozvodů vody z plastů do D 32 mm |  | 0 | 0 | 0 | 0 | 172 | 0 | 322 | Nefakturováno | 0 | -100 | 0
37 |  | 722172311R00 | Potrubí plastové PP-R Instaplast, včetně zednických výpomocí, D 20 x 2,8 mm, PN 16 |  | 0 | 0 | 0 | 0 | 148 | 0 | 298 | Nefakturováno | 0 | -100 | 0
38 |  | 722172312R00 | Potrubí plastové PP-R Instaplast, včetně zednických výpomocí, D 25 x 3,5 mm, PN 16 |  | 0 | 0 | 0 | 0 | 16 | 0 | 16 | Nefakturováno | 0 | -100 | 0
39 |  | 722172313R00 | Potrubí plastové PP-R Instaplast, včetně zednických výpomocí, D 32 x 4,4 mm, PN 16 |  | 0 | 0 | 0 | 0 | 8 | 0 | 8 | Nefakturováno | 0 | -100 | 0
40 |  | 722172351R00 | Křížení potrubí z PP-R Instaplast, D 20 x 3,4 mm, PN 20 |  | 0 | 0 | 0 | 0 | 8 | 0 | 8 | Nefakturováno | 0 | -100 | 0
41 |  | 722172961R00 | Vsazení odbočky do plastového potrubí polyfuzí včetně T-kusu D 16 mm, vodovod |  | 0 | 0 | 0 | 0 | 16 | 0 | 16 | Nefakturováno | 0 | -100 | 0
42 |  | 722172962R00 | Vsazení odbočky do plastového potrubí polyfuzí včetně T-kusu D 20 mm, vodovod |  | 0 | 0 | 0 | 0 | 4 | 0 | 8 | Nefakturováno | 0 | -100 | 0
43 |  | 722181211R00 | Izolace návleková MIRELON PRO tl. stěny 6 mm, vnitřní průměr do 12 mm |  | 0 | 0 | 0 | 0 | 148 | 0 | 298 | Nefakturováno | 0 | -100 | 0
44 |  | 722181211RT6 | Izolace návleková MIRELON PRO tl. stěny 6 mm, vnitřní průměr 18 mm |  | 0 | 0 | 0 | 0 | 16 | 0 | 16 | Nefakturováno | 0 | -100 | 0
45 |  | 722181211RT7 | Izolace návleková MIRELON PRO tl. stěny 6 mm, vnitřní průměr 22 mm |  | 0 | 0 | 0 | 0 | 8 | 0 | 8 | Nefakturováno | 0 | -100 | 0
46 |  | 722202411R00 | Kohout kulový nerozebíratelný PP-R INSTAPLAST, D 16 mm |  | 0 | 0 | 0 | 0 | 16 | 0 | 16 | Nefakturováno | 0 | -100 | 0
47 |  | 722202412R00 | Kohout kulový nerozebíratelný PP-R INSTAPLAST, D 20 mm |  | 0 | 0 | 0 | 0 | 4 | 0 | 4 | Nefakturováno | 0 | -100 | 0
48 |  | 722202413R00 | Kohout kulový nerozebíratelný PP-R INSTAPLAST, D 25 mm |  | 0 | 0 | 0 | 0 | 2 | 0 | 2 | Nefakturováno | 0 | -100 | 0
49 |  | 722202414R00 | Kohout kulový nerozebíratelný PP-R INSTAPLAST, D 32 mm |  | 0 | 0 | 0 | 0 | 2 | 0 | 2 | Nefakturováno | 0 | -100 | 0
50 |  | 722181212RW6 | Izolace návleková MIRELON PRO tl. stěny 9 mm - potrubí Ú.T. v zemi |  | 0 | 0 | 0 | 0 | 0 | 0 | 151.6 | Nefakturováno | 0 | -100 | 0
51 |  | 722280106R00 | Tlaková zkouška vodovodního potrubí do DN 32 mm |  | 0 | 0 | 0 | 0 | 172 | 0 | 322 | Nefakturováno | 0 | -100 | 0
52 |  | 722259991R00 | Tlaková zkouška nástěnného požárního hydrantu |  | 0 | 0 | 0 | 0 | 2 | 0 | 4 | Nefakturováno | 0 | -100 | 0
|  | 725 | Zařizovací předměty |  | 0 | 0 | 0 | 0 | 142 | 0 | 142 | Nefakturováno | 0 | -100 | 0
53 |  | 725210821R00 | Demontáž umyvadel bez výtokových armatur |  | 0 | 0 | 0 | 0 | 16 | 0 | 32 | Nefakturováno | 0 | -100 | 0
54 |  | 725240811R00 | Demontáž sprch bez výtokových armatur |  | 0 | 0 | 0 | 0 | 2 | 0 | 4 | Nefakturováno | 0 | -100 | 0
55 |  | 725013138RU1 | Klozet kombi, nádrž s armaturou, odpad svislý, bílý, sedátko |  | 0 | 0 | 0 | 0 | 2 | 0 | 4 | Nefakturováno | 0 | -100 | 0
56 |  | 725017132R00 | Umyvadlo na šrouby OLYMP Deep, 550 x 420 mm, bílé |  | 0 | 0 | 0 | 0 | 6 | 0 | 12 | Nefakturováno | 0 | -100 | 0
57 |  | 725017331R00 | Umývátko na šrouby OLYMP Deep, 450 x 370 mm, bílé |  | 0 | 0 | 0 | 0 | 10 | 0 | 20 | Nefakturováno | 0 | -100 | 0
58 |  | 725019101R00 | Výlevka stojící MIRA 5104.6 s plastovou mřížkou |  | 0 | 0 | 0 | 0 | 2 | 0 | 4 | Nefakturováno | 0 | -100 | 0
59 |  | 725860202R00 | Sifon dřezový HL100G, D 40/50 mm, 6/4" |  | 0 | 0 | 0 | 0 | 2 | 0 | 4 | Nefakturováno | 0 | -100 | 0
60 |  | 725829201RT1 | Montáž baterie umyvadlové a dřezové nástěnné chromové včetně dodávky + výlevky |  | 0 | 0 | 0 | 0 | 10 | 0 | 20 | Nefakturováno | 0 | -100 | 0
61 |  | 725825641R00 | Baterie automatická umyvadlová nástěnná, pro studenou vodu |  | 0 | 0 | 0 | 0 | 10 | 0 | 20 | Nefakturováno | 0 | -100 | 0
62 |  | 725980113R00 | Demontáž a montáž mezistěn WC |  | 0 | 0 | 0 | 0 | 8 | 0 | 16 | Nefakturováno | 0 | -100 | 0
63 |  | 725292011R00 | Zásobník na papírové ručníky nerezový ( obsluha ) |  | 0 | 0 | 0 | 0 | 2 | 0 | 4 | Nefakturováno | 0 | -100 | 0
64 |  | 725292035R00 | Držák na toaletní papír nerezový ( 4 x obsluha, 4 x sociální zažízení ) |  | 0 | 0 | 0 | 0 | 4 | 0 | 8 | Nefakturováno | 0 | -100 | 0
65 |  | 725292041R00 | Dávkovač tekutého mýdla nerezový 0,5 l ( 4 + 1 sociální zařízení, 1x obsluha ) 4x |  | 0 | 0 | 0 | 0 | 14 | 0 | 28 | Nefakturováno | 0 | -100 | 0
66 |  | 725292061R00 | WC kartáč s nerezovým držákem na stěnu ( 4 x obsluha, 4 x sociálmní zařízení ) |  | 0 | 0 | 0 | 0 | 4 | 0 | 8 | Nefakturováno | 0 | -100 | 0
67 |  | 725310823R00 | Demontáž dřezů 1dílných v kuchyňské sestavě |  | 0 | 0 | 0 | 0 | 1 | 0 | 4 | Nefakturováno | 0 | -100 | 0
68 |  | 725311924R00 | Výměna dřezu ocelového nerez.jednoduchého T 513 |  | 0 | 0 | 0 | 0 | 1 | 0 | 4 | Nefakturováno | 0 | -100 | 0
69 |  | 725330840R00 | Demontáž výlevky ocelové nebo litinové |  | 0 | 0 | 0 | 0 | 2 | 0 | 4 | Nefakturováno | 0 | -100 | 0
70 |  | 725012181R00 | Klozet bez nádrže BABY, ploché splachování, odpad svislý |  | 0 | 0 | 0 | 0 | 10 | 0 | 20 | Nefakturováno | 0 | -100 | 0
71 |  | 725110814R00 | Demontáž klozetů kombinovaných |  | 0 | 0 | 0 | 0 | 12 | 0 | 24 | Nefakturováno | 0 | -100 | 0
72 |  | 725119401R00 | Montáž předstěnových systémů pro zazdění |  | 0 | 0 | 0 | 0 | 10 | 0 | 20 | Nefakturováno | 0 | -100 | 0
73 |  | 725129201R00 | Mezistěna WC dětské 670/950 mm , vl. položka |  | 0 | 0 | 0 | 0 | 8 | 0 | 16 | Nefakturováno | 0 | -100 | 0
74 |  | 725291111R00 | Koš na odpadky, sociální zařízení, obsluha, kuchyně |  | 0 | 0 | 0 | 0 | 6 | 0 | 12 | Nefakturováno | 0 | -100 | 0
|  | 728 | Vzduchotechnika |  | 0 | 0 | 0 | 0 | 48.384 | 0 | 48.384 | Nefakturováno | 0 | -100 | 0
75 |  | 728112812R00 | Demontáž potrubí plechového kruhového do d 200 mm |  | 0 | 0 | 0 | 0 | 48 | 0 | 48 | Nefakturováno | 0 | -100 | 0
76 |  | 728890812R00 | Přesun demontovaných hmot - vzduchotechnika, H 6 - 12 m |  | 0 | 0 | 0 | 0 | 0.384 | 0 | 0.384 | Nefakturováno | 0 | -100 | 0
|  | 733 | Rozvod potrubí |  | 0 | 0 | 0 | 0 | 445.4 | 0 | 445.4 | Nefakturováno | 0 | -100 | 0
77 |  | 733110806R00 | Demontáž potrubí ocelového závitového do DN 15-32 |  | 0 | 0 | 0 | 0 | 67 | 0 | 443 | Nefakturováno | 0 | -100 | 0
78 |  | 733110808R00 | Demontáž potrubí ocelového závitového do DN 32-50 |  | 0 | 0 | 0 | 0 | 72.8 | 0 | 151.6 | Nefakturováno | 0 | -100 | 0
79 |  | 733161902R00 | Propojení měděného potrubí vytápění D 15 mm |  | 0 | 0 | 0 | 0 | 16 | 0 | 24 | Nefakturováno | 0 | -100 | 0
80 |  | 733163102R00 | Potrubí z měděných trubek vytápění D 15 x 1,0 mm |  | 0 | 0 | 0 | 0 | 67 | 0 | 290.2 | Nefakturováno | 0 | -100 | 0
81 |  | 733163106R00 | Potrubí z měděných trubek vytápění D 35 x 1,5 mm |  | 0 | 0 | 0 | 0 | 0 | 0 | 96.8 | Nefakturováno | 0 | -100 | 0
82 |  | 733163108R00 | Potrubí z měděných trubek vytápění D 54 x 2,0 mm |  | 0 | 0 | 0 | 0 | 72.8 | 0 | 151.6 | Nefakturováno | 0 | -100 | 0
83 |  | 733190106R00 | Tlaková zkouška potrubí DN 32 |  | 0 | 0 | 0 | 0 | 67 | 0 | 290.2 | Nefakturováno | 0 | -100 | 0
84 |  | 733190107R00 | Tlaková zkouška potrubí DN 40 |  | 0 | 0 | 0 | 0 | 0 | 0 | 96.8 | Nefakturováno | 0 | -100 | 0
85 |  | 733190108R00 | Tlaková zkouška potrubí DN 50 |  | 0 | 0 | 0 | 0 | 72.8 | 0 | 151.6 | Nefakturováno | 0 | -100 | 0
86 |  | 733191111R00 | Manžety prostupové pro trubky do DN 20 |  | 0 | 0 | 0 | 0 | 4 | 0 | 12 | Nefakturováno | 0 | -100 | 0
87 |  | 733191112R00 | Manžety prostupové pro trubky do DN 32 |  | 0 | 0 | 0 | 0 | 4 | 0 | 14 | Nefakturováno | 0 | -100 | 0
88 |  | 733191113R00 | Manžety prostupové pro trubky do DN 50 |  | 0 | 0 | 0 | 0 | 2 | 0 | 8 | Nefakturováno | 0 | -100 | 0
|  | 734 | Armatury |  | 0 | 0 | 0 | 0 | 50 | 0 | 50 | Nefakturováno | 0 | -100 | 0
89 |  | 734200811R00 | Demontáž armatur s 1závitem do G 1/2 |  | 0 | 0 | 0 | 0 | 10 | 0 | 62 | Nefakturováno | 0 | -100 | 0
90 |  | 734200812R00 | Demontáž armatur s 1závitem do G 1 |  | 0 | 0 | 0 | 0 | 2 | 0 | 6 | Nefakturováno | 0 | -100 | 0
91 |  | 734200834R00 | Demontáž armatur se 3závity do G 2 |  | 0 | 0 | 0 | 0 | 0 | 0 | 4 | Nefakturováno | 0 | -100 | 0
92 |  | 734200833R00 | Demontáž armatur se 3závity do G 6/4 |  | 0 | 0 | 0 | 0 | 0 | 0 | 4 | Nefakturováno | 0 | -100 | 0
93 |  | 734213122R00 | Ventil odvzdušňovací ruční, IVAR.BALUX DN 10 |  | 0 | 0 | 0 | 0 | 10 | 0 | 32 | Nefakturováno | 0 | -100 | 0
94 |  | 734221672RT2 | Hlavice ovládání ventilů termostatická |  | 0 | 0 | 0 | 0 | 10 | 0 | 58 | Nefakturováno | 0 | -100 | 0
95 |  | 734223252R00 | Ventil radiátorový přímý IVAR.VD, DN 15 |  | 0 | 0 | 0 | 0 | 10 | 0 | 62 | Nefakturováno | 0 | -100 | 0
96 |  | 734233111R00 | Kohout kulový, vnitř.-vnitř.z. IVAR PERFECTA DN 15 |  | 0 | 0 | 0 | 0 | 4 | 0 | 12 | Nefakturováno | 0 | -100 | 0
97 |  | 734233112R00 | Kohout kulový, vnitř.-vnitř.z. IVAR PERFECTA DN 20 |  | 0 | 0 | 0 | 0 | 4 | 0 | 12 | Nefakturováno | 0 | -100 | 0
98 |  | 734293138R00 | Úprava strojovny - předběžná cena |  | 0 | 0 | 0 | 0 | 0 | 0 | 2 | Nefakturováno | 0 | -100 | 0
|  | 735 | Otopná tělesa |  | 0 | 0 | 0 | 0 | 10 | 0 | 10 | Nefakturováno | 0 | -100 | 0
99 |  | 735151971R00 | Otopné těleso panelové Radik Plan VK 33, v. 600 mm, dl. 1800 mm |  | 0 | 0 | 0 | 0 | 0 | 0 | 13 | Nefakturováno | 0 | -100 | 0
100 |  | 735151931R00 | Otopné těleso panelové Radik Plan VK 33, v. 400 mm, dl. 1800 mm |  | 0 | 0 | 0 | 0 | 0 | 0 | 28 | Nefakturováno | 0 | -100 | 0
101 |  | 735151960R00 | Otopné těleso panelové Radik Plan VK 33, v. 600 mm, dl. 400 mm |  | 0 | 0 | 0 | 0 | 2 | 0 | 4 | Nefakturováno | 0 | -100 | 0
102 |  | 735151962R00 | Otopné těleso panelové Radik Plan VK 33, v. 600 mm, dl. 600 mm |  | 0 | 0 | 0 | 0 | 0 | 0 | 2 | Nefakturováno | 0 | -100 | 0
103 |  | 735151965R00 | Otopné těleso panelové Radik Plan VK 33, v. 600 mm, dl. 900 mm |  | 0 | 0 | 0 | 0 | 0 | 0 | 2 | Nefakturováno | 0 | -100 | 0
104 |  | 735151925R00 | Otopné těleso panelové Radik Plan VK 33, v. 400 mm, dl. 900 mm |  | 0 | 0 | 0 | 0 | 2 | 0 | 2 | Nefakturováno | 0 | -100 | 0
105 |  | 735151927R00 | Otopné těleso panelové Radik Plan VK 33, v. 400 mm, dl. 1100 mm |  | 0 | 0 | 0 | 0 | 2 | 0 | 2 | Nefakturováno | 0 | -100 | 0
106 |  | 735151968R00 | Otopné těleso panelové Radik Plan VK 33, v. 600 mm, dl. 1200 mm |  | 0 | 0 | 0 | 0 | 4 | 0 | 8 | Nefakturováno | 0 | -100 | 0
107 |  | 735151969R00 | Otopné těleso panelové Radik Plan VK 33, v. 600 mm, dl. 1400 mm |  | 0 | 0 | 0 | 0 | 0 | 0 | 1 | Nefakturováno | 0 | -100 | 0
|  | 766 | Konstrukce truhlářské |  | 0 | 0 | 0 | 0 | 72 | 0 | 72 | Nefakturováno | 0 | -100 | 0
108 |  | 766661122R00 | Montáž dveří do zárubně,otevíravých 1kř. 600 - 900 mm |  | 0 | 0 | 0 | 0 | 24 | 0 | 53 | Nefakturováno | 0 | -100 | 0
109 |  | 766665922R00 | Kování dveřních křídel - klika, štít D+M |  | 0 | 0 | 0 | 0 | 24 | 0 | 53 | Nefakturováno | 0 | -100 | 0
110 |  | 766669922R00 | Montáž vložky Fab |  | 0 | 0 | 0 | 0 | 24 | 0 | 53 | Nefakturováno | 0 | -100 | 0
|  | 771 | Podlahy z dlaždic |  | 0 | 0 | 0 | 0 | 364.55 | 0 | 364.55 | Nefakturováno | 0 | -100 | 0
111 |  | 771101101R00 | Vysávání podlah prům.vysavačem pro pokládku dlažby |  | 0 | 0 | 0 | 0 | 71.79 | 0 | 143.58 | Nefakturováno | 0 | -100 | 0
112 |  | 771101111R00 | Vyrovnání podkladů maltou zesuché maltové směsi tloušťky do 10 mm 50 % plochy |  | 0 | 0 | 0 | 0 | 71.79 | 0 | 143.58 | Nefakturováno | 0 | -100 | 0
113 |  | 771101210R00 | Penetrace podkladu pod dlažby |  | 0 | 0 | 0 | 0 | 71.79 | 0 | 143.58 | Nefakturováno | 0 | -100 | 0
114 |  | 771101142R00 | Provedení hydroizol. stěrky pod dlažby dvouvrstvé |  | 0 | 0 | 0 | 0 | 71.79 | 0 | 143.58 | Nefakturováno | 0 | -100 | 0
115 |  | 771575109RT4 | Montáž podlah keram.,hladké, tmel, 30x30 cm |  | 0 | 0 | 0 | 0 | 71.79 | 0 | 143.58 | Nefakturováno | 0 | -100 | 0
116 |  | 771577113R00 | Lišta hliníková přechodová, stejná výška podlahy |  | 0 | 0 | 0 | 0 | 5.6 | 0 | 42.4 | Nefakturováno | 0 | -100 | 0
|  | 776 | Podlahy povlakové |  | 0 | 0 | 0 | 0 | 198.16 | 0 | 198.16 | Nefakturováno | 0 | -100 | 0
117 |  | 776101101R00 | Vysávání podlah prům.vysavačem pod povlak.podlahy |  | 0 | 0 | 0 | 0 | 49.54 | 0 | 528.89 | Nefakturováno | 0 | -100 | 0
118 |  | 776101115R00 | Vyrovnání podkladů samonivelační hmotou |  | 0 | 0 | 0 | 0 | 49.54 | 0 | 528.89 | Nefakturováno | 0 | -100 | 0
119 |  | 776101121R00 | Provedení penetrace podkladu pod.povlak.podlahy |  | 0 | 0 | 0 | 0 | 49.54 | 0 | 528.89 | Nefakturováno | 0 | -100 | 0
120 |  | 776200010RA0 | Demontáž povlakových podlah schodišťových stupňů |  | 0 | 0 | 0 | 0 | 0 | 0 | 55.2 | Nefakturováno | 0 | -100 | 0
121 |  | 776510010RA0 | Demontáž povlakových podlah z nášlapné plochy |  | 0 | 0 | 0 | 0 | 0 | 0 | 576.7 | Nefakturováno | 0 | -100 | 0
122 |  | 776101101R00 | Vysávání podlah prům.vysavačem pod povlak.podlahy - epoxid |  | 0 | 0 | 0 | 0 | 0 | 0 | 167.52 | Nefakturováno | 0 | -100 | 0
123 |  | 776522100RT4 | Lepení podlah PVC Altro z dílců, plochy běžné, včetně dodávky podlahoviny |  | 0 | 0 | 0 | 0 | 49.54 | 0 | 528.89 | Nefakturováno | 0 | -100 | 0
|  | 777 | Podlahy ze syntetických hmot |  | 0 | 0 | 0 | 0 | 0 | 0 | 0 | Nefakturováno | 0 | -100 | 0
124 |  | 777511113R00 | Podl. stěrka ext.syst.Sikagard 750 Deco EpoCem,dekorativní povrch podlah a vlhkých prostor v exteriéru. Položka obsahuje dodávku a montáž penetrač |  | 0 | 0 | 0 | 0 | 0 | 0 | 167.52 | Nefakturováno | 0 | -100 | 0
|  | 781 | Obklady (keramické) |  | 0 | 0 | 0 | 0 | 379.26 | 0 | 379.26 | Nefakturováno | 0 | -100 | 0
125 |  | 781415016RT0 | Montáž obkladů stěn, porovin.,tmel, nad 20x25 cm |  | 0 | 0 | 0 | 0 | 131.43 | 0 | 262.86 | Nefakturováno | 0 | -100 | 0
126 |  | 781497121R00 | Lišta hliníková rohová zaoblená k obkladům |  | 0 | 0 | 0 | 0 | 60.6 | 0 | 121.2 | Nefakturováno | 0 | -100 | 0
127 |  | 781101210R00 | Penetrace podkladu pod obklady |  | 0 | 0 | 0 | 0 | 131.43 | 0 | 262.86 | Nefakturováno | 0 | -100 | 0
128 |  | 781101142R00 | Hydroizolační stěrka dvouvrstvá pod obklady |  | 0 | 0 | 0 | 0 | 1.8 | 0 | 17.6 | Nefakturováno | 0 | -100 | 0
129 |  | 781111115R00 | Otvor v obkladačce diamant.korunkou prům.do 30 mm |  | 0 | 0 | 0 | 0 | 44 | 0 | 88 | Nefakturováno | 0 | -100 | 0
130 |  | 781111116R00 | Otvor v obkladačce diamant.korunkou prům.do 90 mm |  | 0 | 0 | 0 | 0 | 10 | 0 | 20 | Nefakturováno | 0 | -100 | 0
|  | 783 | Nátěry |  | 0 | 0 | 0 | 0 | 28.8 | 0 | 28.8 | Nefakturováno | 0 | -100 | 0
131 |  | 783222931R00 | Nátěr syntetický kov.konstr. 2x, stávající zárubně 49 + 4 nové |  | 0 | 0 | 0 | 0 | 9.6 | 0 | 84.8 | Nefakturováno | 0 | -100 | 0
132 |  | 783903812R00 | Odmaštění saponáty |  | 0 | 0 | 0 | 0 | 9.6 | 0 | 84.8 | Nefakturováno | 0 | -100 | 0
133 |  | 783904811R00 | Odrezivění kovových konstrukcí 50 % - stávající 49 ks |  | 0 | 0 | 0 | 0 | 9.6 | 0 | 78.4 | Nefakturováno | 0 | -100 | 0
|  | 784 | Malby |  | 0 | 0 | 0 | 0 | 1401.84 | 0 | 1401.84 | Nefakturováno | 0 | -100 | 0
134 |  | 784401801R00 | Odstranění malby obroušením v místnosti H do 3,8 m |  | 0 | 0 | 0 | 0 | 467.28 | 0 | 3011.66 | Nefakturováno | 0 | -100 | 0
135 |  | 784414301R00 | Penetrace podkladu nátěrem HET A-Grund |  | 0 | 0 | 0 | 0 | 467.28 | 0 | 3011.66 | Nefakturováno | 0 | -100 | 0
136 |  | 784115312R00 | Malba Remal bílý, bílá, bez penetrace, 2 x |  | 0 | 0 | 0 | 0 | 467.28 | 0 | 3011.66 | Nefakturováno | 0 | -100 | 0
|  | 90 | Hodinové zúčtovací sazby (HZS) |  | 0 | 0 | 0 | 0 | 12 | 0 | 12 | Nefakturováno | 0 | -100 | 0
137 |  | 900 R01 | HZS - montáž doplňků - sociální zařízení |  | 0 | 0 | 0 | 0 | 12 | 0 | 24 | Nefakturováno | 0 | -100 | 0
|  | 94 | Lešení a stavební výtahy |  | 0 | 0 | 0 | 0 | 28 | 0 | 28 | Nefakturováno | 0 | -100 | 0
138 |  | 941955001R00 | Lešení lehké pomocné, výška podlahy do 1,2 m - omítky nadpraží oken |  | 0 | 0 | 0 | 0 | 28 | 0 | 56 | Nefakturováno | 0 | -100 | 0
|  | 96 | Bourání konstrukcí |  | 0 | 0 | 0 | 0 | 184.31 | 0 | 184.31 | Nefakturováno | 0 | -100 | 0
139 |  | 968061125R00 | Vyvěšení dřevěných a plastových okenních křídel pl. do 2 m2 ( 53 + 12 ) |  | 0 | 0 | 0 | 0 | 12 | 0 | 65 | Nefakturováno | 0 | -100 | 0
140 |  | 968062245R00 | Vybourání dřevěných rámů oken jednoduch. pl. 2 m2 |  | 0 | 0 | 0 | 0 | 12.96 | 0 | 25.92 | Nefakturováno | 0 | -100 | 0
141 |  | 968091001R00 | Bourání parapetů keramických š. do 30 cm tl.3 cm |  | 0 | 0 | 0 | 0 | 7.2 | 0 | 14.4 | Nefakturováno | 0 | -100 | 0
142 |  | 965081713RT1 | Bourání dlažeb keramických tl.10 mm, nad 1 m2 |  | 0 | 0 | 0 | 0 | 71.79 | 0 | 262.25 | Nefakturováno | 0 | -100 | 0
143 |  | 965081702R00 | Bourání soklíků z dlažeb keramických - chodby |  | 0 | 0 | 0 | 0 | 0 | 0 | 152 | Nefakturováno | 0 | -100 | 0
144 |  | 962032241R00 | Bourání zdiva z cihel pálených na MC - zvýšení podlahy sprchových koutů |  | 0 | 0 | 0 | 0 | 0.51 | 0 | 1.02 | Nefakturováno | 0 | -100 | 0
145 |  | 965048250R00 | Dočištění povrchu po vybourání dlažeb, MC do 50% |  | 0 | 0 | 0 | 0 | 71.79 | 0 | 528.69 | Nefakturováno | 0 | -100 | 0
146 |  | 965048516R00 | Broušení bet.povrchu - povlakové podlahy |  | 0 | 0 | 0 | 0 | 0 | 0 | 528.89 | Nefakturováno | 0 | -100 | 0
147 |  | 968062244R00 | Vybourání plastových rámů oken jednoduch. pl. 1 m2 ( šatna x herna 07 x 0,9 m 4x ) |  | 0 | 0 | 0 | 0 | 1.26 | 0 | 2.52 | Nefakturováno | 0 | -100 | 0
148 |  | 968072455R00 | Vybourání kovových dveřních zárubní pl. do 2 m2 ( soc. zažízení x šatna 4 x ) |  | 0 | 0 | 0 | 0 | 3.6 | 0 | 7.2 | Nefakturováno | 0 | -100 | 0
149 |  | 962031113R00 | Bourání příček z cihel pálených plných tl. 65 mm ( nové dveře šatna x herna 4 x) |  | 0 | 0 | 0 | 0 | 3.2 | 0 | 6.4 | Nefakturováno | 0 | -100 | 0
|  | 97 | Prorážení otvorů a ostatní bourací práce |  | 0 | 0 | 0 | 0 | 310.66 | 0 | 310.66 | Nefakturováno | 0 | -100 | 0
150 |  | 974042554R00 | Vysekání rýh v podlaze betonové, 10x15 cm |  | 0 | 0 | 0 | 0 | 0 | 0 | 72.8 | Nefakturováno | 0 | -100 | 0
151 |  | 974031133R00 | Vysekání rýh ve zdi cihelné 5 x 10 cm |  | 0 | 0 | 0 | 0 | 21 | 0 | 96 | Nefakturováno | 0 | -100 | 0
152 |  | 978059531R00 | Odsekání vnitřních obkladů stěn nad 2 m2 |  | 0 | 0 | 0 | 0 | 131.43 | 0 | 248.86 | Nefakturováno | 0 | -100 | 0
153 |  | 978021161R00 | Otlučení cementových omítek vnitřních stěn do 50 % |  | 0 | 0 | 0 | 0 | 131.43 | 0 | 248.86 | Nefakturováno | 0 | -100 | 0
154 |  | 971038621R00 | Vybourání otvorů cihly duté pl. 4 m2, tl. 10 cm |  | 0 | 0 | 0 | 0 | 10.8 | 0 | 21.6 | Nefakturováno | 0 | -100 | 0
155 |  | 972054241R00 | Vybourání otv. stropy ŽB pl. 0,09 m2, tl. 15 cm |  | 0 | 0 | 0 | 0 | 16 | 0 | 22 | Nefakturováno | 0 | -100 | 0
|  | H01 | Budovy občanské výstavby |  | 0 | 0 | 0 | 0 | 14.29 | 0 | 14.29 | Nefakturováno | 0 | -100 | 0
156 |  | 998011002R00 | Přesun hmot pro budovy zděné výšky do 12 m |  | 0 | 0 | 0 | 0 | 14.29 | 0 | 31.51 | Nefakturováno | 0 | -100 | 0
|  | H721 | Vnitřní kanalizace |  | 0 | 0 | 0 | 0 | 1.09 | 0 | 1.09 | Nefakturováno | 0 | -100 | 0
157 |  | 998721102R00 | Přesun hmot pro vnitřní kanalizaci, výšky do 12 m |  | 0 | 0 | 0 | 0 | 1.09 | 0 | 2.05 | Nefakturováno | 0 | -100 | 0
|  | H722 | Vnitřní vodovod |  | 0 | 0 | 0 | 0 | 0.83 | 0 | 0.83 | Nefakturováno | 0 | -100 | 0
158 |  | 998722102R00 | Přesun hmot pro vnitřní vodovod, výšky do 12 m |  | 0 | 0 | 0 | 0 | 0.83 | 0 | 1.55 | Nefakturováno | 0 | -100 | 0
|  | H725 | Zařizovací předměty |  | 0 | 0 | 0 | 0 | 1.43 | 0 | 1.43 | Nefakturováno | 0 | -100 | 0
159 |  | 998725102R00 | Přesun hmot pro zařizovací předměty, výšky do 12 m |  | 0 | 0 | 0 | 0 | 1.43 | 0 | 3.9 | Nefakturováno | 0 | -100 | 0
|  | H733 | Rozvod potrubí |  | 0 | 0 | 0 | 0 | 0.95 | 0 | 0.95 | Nefakturováno | 0 | -100 | 0
160 |  | 998733103R00 | Přesun hmot pro rozvody potrubí, výšky do 24 m |  | 0 | 0 | 0 | 0 | 0.95 | 0 | 3.28 | Nefakturováno | 0 | -100 | 0
|  | H735 | Otopná tělesa |  | 0 | 0 | 0 | 0 | 0.49 | 0 | 0.49 | Nefakturováno | 0 | -100 | 0
161 |  | 998735102R00 | Přesun hmot pro otopná tělesa, výšky do 12 m |  | 0 | 0 | 0 | 0 | 0.49 | 0 | 4.43 | Nefakturováno | 0 | -100 | 0
|  | H771 | Podlahy z dlaždic |  | 0 | 0 | 0 | 0 | 1.69 | 0 | 1.69 | Nefakturováno | 0 | -100 | 0
162 |  | 998771102R00 | Přesun hmot pro podlahy z dlaždic, výšky do 12 m |  | 0 | 0 | 0 | 0 | 1.69 | 0 | 3.37 | Nefakturováno | 0 | -100 | 0
|  | H776 | Podlahy povlakové |  | 0 | 0 | 0 | 0 | 0.18 | 0 | 0.18 | Nefakturováno | 0 | -100 | 0
163 |  | 998776102R00 | Přesun hmot pro podlahy povlakové, výšky do 12 m |  | 0 | 0 | 0 | 0 | 0.18 | 0 | 2.55 | Nefakturováno | 0 | -100 | 0
|  | H777 | Podlahy ze syntetických hmot |  | 0 | 0 | 0 | 0 | 0 | 0 | 0 | Nefakturováno | 0 | -100 | 0
164 |  | 998777102R00 | Přesun hmot pro podlahy syntetické, výšky do 12 m |  | 0 | 0 | 0 | 0 | 0 | 0 | 1.79 | Nefakturováno | 0 | -100 | 0
|  | H781 | Obklady (keramické) |  | 0 | 0 | 0 | 0 | 2.57 | 0 | 2.57 | Nefakturováno | 0 | -100 | 0
165 |  | 998781102R00 | Přesun hmot pro obklady keramické, výšky do 12 m |  | 0 | 0 | 0 | 0 | 2.57 | 0 | 5.15 | Nefakturováno | 0 | -100 | 0
|  | M21 | Elektromontáže |  | 0 | 0 | 0 | 0 | 0 | 0 | 0 | Nefakturováno | 0 | -100 | 0
166 |  | 210010005RU2 | Elektromontáže dle dílčího rozpočtu |  | 0 | 0 | 0 | 0 | 0 | 0 | 1 | Nefakturováno | 0 | -100 | 0
|  | S | Přesuny sutí |  | 0 | 0 | 0 | 0 | 308.28 | 0 | 308.28 | Nefakturováno | 0 | -100 | 0
167 |  | 979011111R00 | Svislá doprava suti a vybour. hmot za 2.NP a 1.PP |  | 0 | 0 | 0 | 0 | 15.28 | 0 | 27.52 | Nefakturováno | 0 | -100 | 0
168 |  | 979081111R00 | Odvoz suti a vybour. hmot na skládku do 1 km |  | 0 | 0 | 0 | 0 | 15.28 | 0 | 55.04 | Nefakturováno | 0 | -100 | 0
169 |  | 979081121R00 | Příplatek k odvozu za každý další 1 km - 15 km |  | 0 | 0 | 0 | 0 | 229.2 | 0 | 825.6 | Nefakturováno | 0 | -100 | 0
170 |  | 979082111R00 | Vnitrostaveništní doprava suti do 10 m |  | 0 | 0 | 0 | 0 | 15.28 | 0 | 55.04 | Nefakturováno | 0 | -100 | 0
171 |  | 979087017R00 | Odvoz konstrukcí z AZC na skládku do 5 km |  | 0 | 0 | 0 | 0 | 0.5 | 0 | 0.5 | Nefakturováno | 0 | -100 | 0
172 |  | 979087018R00 | Odvoz na skládku AZC, příplatek za dalších 5 km 3 x |  | 0 | 0 | 0 | 0 | 1.5 | 0 | 1.5 | Nefakturováno | 0 | -100 | 0
173 |  | 979094211R00 | Nakládání nebo překládání vybourané suti |  | 0 | 0 | 0 | 0 | 15.28 | 0 | 55.04 | Nefakturováno | 0 | -100 | 0
174 |  | 979990101R00 | Poplatek za uložení směsi betonu a cihel skupina 170101 a 170102 |  | 0 | 0 | 0 | 0 | 15.28 | 0 | 55.04 | Nefakturováno | 0 | -100 | 0
175 |  | 979990201R00 | Poplatek za uložení suti - azbestocementové výrobky, skupina odpadu 170605 |  | 0 | 0 | 0 | 0 | 0.5 | 0 | 0.5 | Nefakturováno | 0 | -100 | 0
176 |  | 979990181R00 | Poplatek za uložení suti - PVC podlahová krytina, skupina odpadu 200307 |  | 0 | 0 | 0 | 0 | 0.18 | 0 | 0.706 | Nefakturováno | 0 | -100 | 0
|  |  | Ostatní materiál |  | 0 | 0 | 0 | 0 | 321.2 | 0 | 321.2 | Nefakturováno | 0 | -100 | 0
177 |  | 611601203 | Dveře vnitřní CPL 0,2 plné 1-křídlé 600 - 900 x 1970 mm |  | 0 | 0 | 0 | 0 | 22 | 0 | 49 | Nefakturováno | 0 | -100 | 0
178 |  | 54964031 | Cylindrická vložka oboustranná bezpečnostní FAB 200RSG 40+40 mm mosaz |  | 0 | 0 | 0 | 0 | 22 | 0 | 53 | Nefakturováno | 0 | -100 | 0
179 |  | 60775551 | Krytka boční pro PVC parapety oboustr. bílá |  | 0 | 0 | 0 | 0 | 12 | 0 | 24 | Nefakturováno | 0 | -100 | 0
180 |  | 60780010 | Parapet interiér Topset Standard š. 150 mm bílý ( 12 oken x 1,2 ) |  | 0 | 0 | 0 | 0 | 7.2 | 0 | 14.4 | Nefakturováno | 0 | -100 | 0
181 |  | 597813706 | Obkládačka 25x33 barevná + 5% |  | 0 | 0 | 0 | 0 | 138 | 0 | 277 | Nefakturováno | 0 | -100 | 0
182 |  | 597642031 | Dlažba protiskluz. SB 300x300x9 mm + 5 % |  | 0 | 0 | 0 | 0 | 76 | 0 | 151 | Nefakturováno | 0 | -100 | 0
183 |  | 642938001 | Vanička sprch. keram. čtverec Connect 800x800 mm |  | 0 | 0 | 0 | 0 | 2 | 0 | 4 | Nefakturováno | 0 | -100 | 0
184 |  | 286967615 | Blok WC předstěnový pro obezdění/zazdění Prevista Pure 8512, 1077 mm |  | 0 | 0 | 0 | 0 | 10 | 0 | 20 | Nefakturováno | 0 | -100 | 0
185 |  | 286967626 | Deska ovládací WC Prevista 8610.1, 220 x 130 x 8 mm |  | 0 | 0 | 0 | 0 | 10 | 0 | 20 | Nefakturováno | 0 | -100 | 0
186 |  | 61581624.A | Linka kuchyňská atypická 240 cm |  | 0 | 0 | 0 | 0 | 1 | 0 | 2 | Nefakturováno | 0 | -100 | 0
187 |  | 55149060 | Zrcadlo nerez SLZN 27 nerozbitné 500 x 400 mm |  | 0 | 0 | 0 | 0 | 14 | 0 | 28 | Nefakturováno | 0 | -100 | 0
188 |  | 61581622.A | Linka kuchyňská atypická 180 cm |  | 0 | 0 | 0 | 0 | 1 | 0 | 2 | Nefakturováno | 0 | -100 | 0
189 |  | 615290263 | Skříňka - věšák ručníků lamino 100 x10 x120 cm |  | 0 | 0 | 0 | 0 | 4 | 0 | 8 | Nefakturováno | 0 | -100 | 0
190 |  | 61160423 | Dveře vnitřní CPL 0,2 1/3 sklo 1-křídlé 800 x 1970 mm |  | 0 | 0 | 0 | 0 | 2 | 0 | 4 | Nefakturováno | 0 | -100 | 0
Poznámka:
Rozpočet upraven dle požadavku zadavatele ze dne 11. 1. a 16. 1. 2024 - dne 22. 1. 2024

## Krycí list rozpočtu
Krycí list rozpočtu
Název stavby: |  | 5. M. Š. Dobříš, sociální zařízení, kuchyně - II.N.p. |  | Objednatel: | Město Dobříš |  | IČO/DIČ:
Druh stavby: |  | P. D. pro výběrové řízení zhotovitele stavby |  | Projektant: | Mgr. Josef Šimonovský |  | IČO/DIČ:
Lokalita: |  | Jeřábová 613, 263 01 Dobříš |  | Zhotovitel: | Výběrové řízení |  | IČO/DIČ:
Začátek výstavby: |  | 2024-06-15 |  | Konec výstavby: | 2024-08-31 |  | Položek: | 190
JKSO: |  | 2024-08-31 |  | Zpracoval: | J. Šimonovský, 0000883 |  | Datum: | 2024-02-17
Rozpočtové náklady v Kč
A | Základní rozpočtové náklady |  | B | Doplňkové náklady |  | C | Náklady na umístění stavby (NUS)
HSV | Dodávky | 0 | Práce přesčas |  | 0 | Zařízení staveniště |  | 0
| Montáž | 0 | Bez pevné podl. |  | 0 | Mimostav. doprava |  | 0
PSV | Dodávky | 0 | Kulturní památka |  | 0 | Územní vlivy |  | 0
| Montáž | 0 |  |  |  | Provozní vlivy |  | 0
"M" | Dodávky | 0 |  |  |  | Ostatní |  | 0
| Montáž | 0 |  |  |  | NUS z rozpočtu |  | 0
Ostatní materiál |  | 0
Přesun hmot a sutí |  | 0
ZRN celkem |  | 0 | DN celkem |  | 0 | NUS celkem |  | 0
|  |  | DN celkem z obj. |  | 0 | NUS celkem z obj. |  | 0
[6 empty] | ORN celkem |  | 0
[6 empty] | ORN celkem z obj. |  | 0
Základ 0% |  | 0
Základ 15% |  | 0 | DPH 15% |  | 0 | Celkem bez DPH |  | 0
Základ 21% |  | 0 | DPH 21% |  | 0 | Celkem včetně DPH |  | 0
Projektant |  |  | Objednatel |  |  | Zhotovitel
Datum, razítko a podpis |  |  | Datum, razítko a podpis |  |  | Datum, razítko a podpis
Poznámka:
Rozpočet upraven dle požadavku zadavatele ze dne 11. 1. a 16. 1. 2024 - dne 22. 1. 2024