## Rekapitulace stavby
Export Komplet | [27 empty] | 2.0 | ZAMOK |  |  |  |  | False | False | {3c5a2eea-24e3-40d3-9596-f1d1104e27fd}
[33 empty] | 0,01 | 21
[33 empty] | 0,01 | 12
|  | REKAPITULACE STAVBY | [17 empty] | v --- níže se nacházejí doplnkové a pomocné údaje k sestavám --- v | [11 empty] | Návod na vyplnění | 0,001
|  | Kód: |  |  |  |  | 2026_03 | [24 empty] | Měnit lze pouze buňky se žlutým podbarvením! 1) na prvním listu Rekapitulace stavby vyplňte v sestavě a) Souhrnný list - údaje o Uchazeči (přenesou se do ostatních sestav i v jiných listech) b) Rekapitulace objektů - potřebné Ostatní náklady 2) na vybraných listech vyplňte v sestavě a) Krycí list - údaje o Uchazeči, pokud se liší od údajů o Uchazeči na Souhrnném listu (údaje se přenesou do ostatních sestav v daném listu) b) Rekapitulace rozpočtu - potřebné Ostatní náklady c) Celkové náklady za stavbu - ceny u položek - množství, pokud má žluté podbarvení - a v případě potřeby poznámku (ta je ve skrytém sloupci) | 0,01
|  | Stavba: |  |  |  |  | STAVEBNÍ ÚPRAVY ČÁSTI 2NP STŘEDISKA ZDRAVÍ č.p. 38 | [25 empty] | 0,01
|  | KSO: | [13 empty] | CC-CZ: | [16 empty] | 0,01
|  | Místo: | [13 empty] | Datum: |  | 20. 3. 2026 | [14 empty] | 0,01
0,01
|  | Zadavatel: | [13 empty] | IČ: | [16 empty] | 0,01
[16 empty] | DIČ: | [16 empty] | 0,01
0,01
|  | Uchazeč: | [13 empty] | IČ: |  | Vyplň údaj | [14 empty] | 0,01
|  |  | Vyplň údaj | [12 empty] | DIČ: |  | Vyplň údaj | [14 empty] | 0,01
False
|  | Projektant: | [13 empty] | IČ: | [16 empty] | False
[16 empty] | DIČ: | [16 empty] | True
0,01
|  | Zpracovatel: | [13 empty] | IČ: | [16 empty] | 0,01
[16 empty] | DIČ: | [16 empty] | True
Poznámka:
|  | Cena bez DPH | [13 empty] | 0
[8 empty] | Sazba daně |  |  | Základ daně |  |  |  |  | Výše daně
|  | DPH |  | základní |  |  |  | 21% |  |  | 0 |  |  |  |  | 0
|  |  |  | snížená |  |  |  | 12% |  |  | 0 |  |  |  |  | 0
|  |  |  | zákl. přenesená |  |  |  | 21% |  |  | 0 |  |  |  |  | 0
|  |  |  | sníž. přenesená |  |  |  | 12% |  |  | 0 |  |  |  |  | 0
|  |  |  | nulová |  |  |  | 0% |  |  | 0 |  |  |  |  | 0
|  | Cena s DPH | [6 empty] | v |  |  | CZK |  |  |  | 0
|  | Projektant | [11 empty] | Zpracovatel
|  | Datum a podpis: | [7 empty] | Razítko |  |  |  | Datum a podpis: |  |  | Razítko
|  | Objednavatel | [11 empty] | Uchazeč
|  | Datum a podpis: | [7 empty] | Razítko |  |  |  | Datum a podpis: |  |  | Razítko
REKAPITULACE OBJEKTŮ STAVBY A SOUPISŮ PRACÍ
| Kód: | [6 empty] | 2026_03
| Stavba: | [6 empty] | STAVEBNÍ ÚPRAVY ČÁSTI 2NP STŘEDISKA ZDRAVÍ č.p. 38
| Místo: | [13 empty] | Datum: |  | 20. 3. 2026
| Zadavatel: | [13 empty] | Projektant: |  |  |  |  | Informatívní údaje z listů zakázek
| Uchazeč: | [13 empty] | Zpracovatel:
| Kód |  |  |  | Popis | [7 empty] | Cena bez DPH [CZK] |  |  |  |  | Cena s DPH [CZK] | Typ | z toho Ostat. náklady [CZK] | DPH [CZK] | Normohodiny [h] | DPH základní [CZK] | DPH snížená [CZK] | DPH základní přenesená [CZK] | DPH snížená přenesená [CZK] | Základna DPH základní | Základna DPH snížená | Základna DPH zákl. přenesená | Základna DPH sníž. přenesená | Základna DPH nulová
| Náklady z rozpočtů | [11 empty] | 0 |  |  |  |  | 0 |  | 0 | 0 | 0 | 0 | 0 | 0 | 0 | 0 | 0 | 0 | 0 | 0 |  | D | 0 | ###NOIMPORT### | IMPORT | {3c5a2eea-24e3-40d3-9596-f1d1104e27fd} | {00000000-0000-0000-0000-000000000000}
/ |  | 1 |  |  |  | STAVEBNÍ ÚPRAVY ČÁSTI 2NP STŘEDISKA ZDRAVÍ č.p. 38 | [6 empty] | 0 |  |  |  |  | 0 | STA | 0 | 0 | 0 | 0 | 0 | 0 | 0 | 0 | 0 | 0 | 0 | 0 |  |  | 1 |  | IMPORT | {c70d09c5-7cb1-4c0c-8de3-cebb5e9031c5} | {3c5a2eea-24e3-40d3-9596-f1d1104e27fd} | 2

## 1 - STAVEBNÍ ÚPRAVY ČÁSTI...
{c70d09c5-7cb1-4c0c-8de3-cebb5e9031c5}
2
| KRYCÍ LIST SOUPISU PRACÍ | [7 empty] | v --- níže se nacházejí doplnkové a pomocné údaje k sestavám --- v | [8 empty] | False
Stavba:
STAVEBNÍ ÚPRAVY ČÁSTI 2NP STŘEDISKA ZDRAVÍ č.p. 38
Objekt:
1 - STAVEBNÍ ÚPRAVY ČÁSTI 2NP STŘEDISKA ZDRAVÍ č.p. 38
| KSO: |  |  |  |  | CC-CZ:
| Místo: |  |  |  |  | Datum: | 20. 3. 2026
| Zadavatel: |  |  |  |  | IČ:
DIČ:
| Uchazeč: |  |  |  |  | IČ: | Vyplň údaj
|  | Vyplň údaj |  |  |  | DIČ: | Vyplň údaj
| Projektant: |  |  |  |  | IČ:
DIČ:
| Zpracovatel: |  |  |  |  | IČ:
DIČ:
Poznámka:
| Cena bez DPH | [5 empty] | 0
|  |  | Základ daně |  |  | Sazba daně | Výše daně
| DPH | základní | 0 |  |  | 21% | 0
|  | snížená | 0 |  |  | 12% | 0
|  | zákl. přenesená | 0 |  |  | 21% | 0
|  | sníž. přenesená | 0 |  |  | 12% | 0
|  | nulová | 0 |  |  | 0% | 0
| Cena s DPH |  |  | v | CZK |  | 0
| Projektant |  |  | Zpracovatel
| Datum a podpis: |  | Razítko | Datum a podpis: |  |  | Razítko
| Objednavatel |  |  | Uchazeč
| Datum a podpis: |  | Razítko | Datum a podpis: |  |  | Razítko
REKAPITULACE ČLENĚNÍ SOUPISU PRACÍ
Stavba:
STAVEBNÍ ÚPRAVY ČÁSTI 2NP STŘEDISKA ZDRAVÍ č.p. 38
Objekt:
1 - STAVEBNÍ ÚPRAVY ČÁSTI 2NP STŘEDISKA ZDRAVÍ č.p. 38
Místo: | [5 empty] | Datum: | 20. 3. 2026
Zadavatel: | [5 empty] | Projektant:
Uchazeč: |  |  | Vyplň údaj |  |  | Zpracovatel:
Kód dílu - Popis | [6 empty] | Cena celkem [CZK]
Náklady ze soupisu prací | [6 empty] | 0 | [11 empty] | -1
| HSV - Práce a dodávky HSV | [5 empty] | 0
| 3 - Svislé a kompletní konstrukce | [5 empty] | 0
| 6 - Úpravy povrchů, podlahy a osazování výplní | [5 empty] | 0
| 61 - Úprava povrchů vnitřních | [5 empty] | 0
| 9 - Ostatní konstrukce a práce, bourání | [5 empty] | 0
| 997 - Doprava suti a vybouraných hmot | [5 empty] | 0
| 998 - Přesun hmot | [5 empty] | 0
| OST - Ostatní | [5 empty] | 0
| O02 - Vedlejší a ostatní náklady | [5 empty] | 0
| PSV - Práce a dodávky PSV | [5 empty] | 0
| 721 - Zdravotechnika - vnitřní kanalizace | [5 empty] | 0
| 722 - Zdravotechnika - vnitřní vodovod | [5 empty] | 0
| 725 - Zdravotechnika - zařizovací předměty | [5 empty] | 0
| 727 - Zdravotechnika - protipožární ochrana | [5 empty] | 0
| 734 - Ústřední vytápění - armatury | [5 empty] | 0
| 735 - Ústřední vytápění - otopná tělesa | [5 empty] | 0
| 741 - Elektroinstalace - silnoproud | [5 empty] | 0
| 742 - Elektroinstalace - slaboproud | [5 empty] | 0
| 763 - Konstrukce suché výstavby | [5 empty] | 0
| 766 - Konstrukce truhlářské | [5 empty] | 0
| 776 - Podlahy povlakové | [5 empty] | 0
| 781 - Dokončovací práce - obklady | [5 empty] | 0
| 783 - Dokončovací práce - nátěry | [5 empty] | 0
| 784 - Dokončovací práce - malby a tapety | [5 empty] | 0
| HZS - Hodinové zúčtovací sazby | [5 empty] | 0
| VRN - Vedlejší rozpočtové náklady | [5 empty] | 0
| VRN1 - Průzkumné, zeměměřičské a projektové práce | [5 empty] | 0
| VRN2 - Příprava staveniště | [5 empty] | 0
| VRN3 - Zařízení staveniště | [5 empty] | 0
| VRN6 - Územní vlivy | [5 empty] | 0
| VRN7 - Provozní vlivy | [5 empty] | 0
| VRN9 - Ostatní náklady | [5 empty] | 0
SOUPIS PRACÍ
Stavba:
STAVEBNÍ ÚPRAVY ČÁSTI 2NP STŘEDISKA ZDRAVÍ č.p. 38
Objekt:
1 - STAVEBNÍ ÚPRAVY ČÁSTI 2NP STŘEDISKA ZDRAVÍ č.p. 38
Místo: | [5 empty] | Datum: | 20. 3. 2026
Zadavatel: | [5 empty] | Projektant:
Uchazeč: |  |  | Vyplň údaj |  |  | Zpracovatel:
PČ | Typ | Kód | Popis | MJ | Množství | J.cena [CZK] | Cena celkem [CZK] | Cenová soustava |  | DPH | J. Nh [h] | Nh celkem [h] | J. hmotnost [t] | Hmotnost celkem [t] | J. suť [t] | Suť Celkem [t]
Náklady soupisu celkem | [6 empty] | 0 |  |  |  |  | 0 |  | 12.819 |  | 14.2989 |  | D | -1 | [10 empty] | 0
| D | HSV | Práce a dodávky HSV |  |  |  | 0 |  |  |  |  | 0 |  | 10.9533 |  | 13.7414 | 1 | D | 0 |  |  |  | ROZPOCET | [6 empty] | 0
| D | 3 | Svislé a kompletní konstrukce |  |  |  | 0 |  |  |  |  | 0 |  | 0.27325 |  | 0 | 1 | D | 1 |  |  |  | ROZPOCET | [6 empty] | 0
428 | K | 317941123 | Osazování ocelových válcovaných nosníků na zdivu I, IE, U, UE nebo L výšky přes 120 do 220 mm | t | 0.251 |  | 0 |  |  | základní |  | 0 | 0.08864 | 0.022249 | 0 | 0 | 4 | K | 2 |  |  |  | ROZPOCET | 0 | 0 | 0 | 0 | 0 | 1 | 0 | 4 | 2021336316
| VV |  | DODATEČNÉ VLOŽENÍ OCELOVÝCH PŘEKLADŮ NAD DVEŘNÍ OTVOR | [14 empty] | VV | 2 | 1 | True | 0 | ROZPOCET
| VV |  | "DVEŘE 1000x1970"1,75*4*2*17,9/1000 |  | 0.251 | [12 empty] | VV | 2 | 2 | True | 0 | ROZPOCET
| VV |  | Součet |  | 0.251 | [12 empty] | VV | 2 | 4 | True | 1 | ROZPOCET
| FIG |  | Rozpad figury: E | [15 empty] | 2
| FIG |  | 2,54*(2+0,1+2,675+2,66+0,47+2,07+1,2+0,28) |  | 29.096 | [13 empty] | 2
429 | M | 13010718 | ocel profilová jakost S235JR (11 375) průřez I (IPN) 160 | t | 0.251 |  | 0 |  |  | základní |  | 0 | 1 | 0.251 | 0 | 0 | 8 | M | 2 |  |  |  | ROZPOCET | 0 | 0 | 0 | 0 | 0 | 1 | 0 | 4 | -811528982
| D | 6 | Úpravy povrchů, podlahy a osazování výplní |  |  |  | 0 |  |  |  |  | 0 |  | 10.6567 |  | 0 | 1 | D | 1 |  |  |  | ROZPOCET | [6 empty] | 0
418 | K | 611325411 | Oprava vnitřní vápenocementové hladké omítky tl do 20 mm stropů v rozsahu plochy do 10 % | m2 | 37.02 |  | 0 |  |  | základní |  | 0 | 0.00531 | 0.19658 | 0 | 0 | 4 | K | 2 |  |  |  | ROZPOCET | 0 | 0 | 0 | 0 | 0 | 1 | 0 | 4 | -986200775
| VV |  | "2.53 INTERNA - SESTERNA"19,95 |  | 19.95 | [12 empty] | VV | 2 | 2 | True | 0 | ROZPOCET
| VV |  | "2.54 INTERNA - LÉKAŘ"17,07 |  | 17.07 | [12 empty] | VV | 2 | 2 | True | 0 | ROZPOCET
| VV |  | Součet |  | 37.02 | [12 empty] | VV | 2 | 4 | True | 1 | ROZPOCET
| FIG |  | Rozpad figury: I | [15 empty] | 2
| FIG |  | "CHODBA"4,68 |  | 4.68 | [13 empty] | 2
| FIG |  | "POKOJ"20,67 |  | 20.67 | [13 empty] | 2
| FIG |  | "POKOJ"10,62 |  | 10.62 | [13 empty] | 2
| FIG |  | Součet |  | 35.97 | [13 empty] | 2
| FIG |  | Rozpad figury: N | [15 empty] | 2
| FIG |  | "OKNO 1"(2,32+2,32+1,52+1,52) |  | 7.68 | [13 empty] | 2
| FIG |  | "OKNO 2"(2,9+2,9+2,43+2,43) |  | 10.66 | [13 empty] | 2
| FIG |  | Součet |  | 18.34 | [13 empty] | 2
| FIG |  | Rozpad figury: T | [15 empty] | 2
| FIG |  | 4,52+4,52+5,83+5,83 |  | 20.7 | [13 empty] | 2
| FIG |  | 2,54+2,54+3,13+3,13 |  | 11.34 | [13 empty] | 2
| FIG |  | 2,715+2,715+1,5+1,5 |  | 8.43 | [13 empty] | 2
| FIG |  | Součet |  | 40.47 | [13 empty] | 2
| FIG |  | Rozpad figury: E | [15 empty] | 2
| FIG |  | 2,54*(2+0,1+2,675+2,66+0,47+2,07+1,2+0,28) |  | 29.096 | [13 empty] | 2
| FIG |  | Rozpad figury: R | [15 empty] | 2
| FIG |  | SPÍNAČE |  | 0 | [13 empty] | 2
| FIG |  | 7 |  | 7 | [13 empty] | 2
| FIG |  | Rozpad figury: A | [15 empty] | 2
| FIG |  | INSTALAČNÍ ŠACHTA |  | 0 | [13 empty] | 2
| FIG |  | 2,54*(0,47+0,91) |  | 3.505 | [13 empty] | 2
| FIG |  | Rozpad figury: S | [15 empty] | 2
| FIG |  | "ZÁDVEŘÍ"3,99 |  | 3.99 | [13 empty] | 2
| FIG |  | "WC"1,05 |  | 1.05 | [13 empty] | 2
| FIG |  | "KOUPELNA"2,56 |  | 2.56 | [13 empty] | 2
| FIG |  | "POKOJ"26,17 |  | 26.17 | [13 empty] | 2
| FIG |  | "POKOJ"8,01 |  | 8.01 | [13 empty] | 2
| FIG |  | Součet |  | 41.78 | [13 empty] | 2
| FIG |  | Rozpad figury: L | [15 empty] | 2
| FIG |  | "CHODBA"2,54*(1,3+1,3+0,23+0,23+2,675+2,675+0,455+0,455) |  | 23.673 | [13 empty] | 2
| FIG |  | "KOUPELNA"(2,54-2,05)*(1,92+1,92+2,66+2,66+0,47+0,47) |  | 4.949 | [13 empty] | 2
| FIG |  | "POKOJ"2,54*(3,06+3,06+2,07+2,07+1,2+1,2+0,28+0,28) |  | 33.579 | [13 empty] | 2
| FIG |  | "POKOJ"2,54*(5,83+5,83+3,47+3,47) |  | 47.244 | [13 empty] | 2
| FIG |  | Součet |  | 109.445 | [13 empty] | 2
| FIG |  | Rozpad figury: K | [15 empty] | 2
| FIG |  | "KOUPELNA"2,05*(1,92+1,92+2,66+2,66+0,47+0,47) |  | 20.705 | [13 empty] | 2
419 | K | 612325413 | Oprava vnitřní vápenocementové hladké omítky tl do 20 mm stěn v rozsahu plochy přes 30 do 50 % | m2 | 106.106 |  | 0 |  |  | základní |  | 0 | 0.0277 | 2.9391 | 0 | 0 | 4 | K | 2 |  |  |  | ROZPOCET | 0 | 0 | 0 | 0 | 0 | 1 | 0 | 4 | -2046365148
| VV |  | "2.53 INTERNA - SESTERNA"2,95*(3,287+5,915+5,915+3,287) |  | 54.292 | [12 empty] | VV | 2 | 2 | True | 0 | ROZPOCET
| VV |  | "2.54 INTERNA - LÉKAŘ"2,95*(5,915+5,915+2,867+2,867) |  | 51.814 | [12 empty] | VV | 2 | 2 | True | 0 | ROZPOCET
| VV |  | Součet |  | 106.106 | [12 empty] | VV | 2 | 4 | True | 1 | ROZPOCET
| FIG |  | Rozpad figury: I | [15 empty] | 2
| FIG |  | "CHODBA"4,68 |  | 4.68 | [13 empty] | 2
| FIG |  | "POKOJ"20,67 |  | 20.67 | [13 empty] | 2
| FIG |  | "POKOJ"10,62 |  | 10.62 | [13 empty] | 2
| FIG |  | Součet |  | 35.97 | [13 empty] | 2
| FIG |  | Rozpad figury: N | [15 empty] | 2
| FIG |  | "OKNO 1"(2,32+2,32+1,52+1,52) |  | 7.68 | [13 empty] | 2
| FIG |  | "OKNO 2"(2,9+2,9+2,43+2,43) |  | 10.66 | [13 empty] | 2
| FIG |  | Součet |  | 18.34 | [13 empty] | 2
| FIG |  | Rozpad figury: T | [15 empty] | 2
| FIG |  | 4,52+4,52+5,83+5,83 |  | 20.7 | [13 empty] | 2
| FIG |  | 2,54+2,54+3,13+3,13 |  | 11.34 | [13 empty] | 2
| FIG |  | 2,715+2,715+1,5+1,5 |  | 8.43 | [13 empty] | 2
| FIG |  | Součet |  | 40.47 | [13 empty] | 2
| FIG |  | Rozpad figury: E | [15 empty] | 2
| FIG |  | 2,54*(2+0,1+2,675+2,66+0,47+2,07+1,2+0,28) |  | 29.096 | [13 empty] | 2
| FIG |  | Rozpad figury: R | [15 empty] | 2
| FIG |  | SPÍNAČE |  | 0 | [13 empty] | 2
| FIG |  | 7 |  | 7 | [13 empty] | 2
| FIG |  | Rozpad figury: A | [15 empty] | 2
| FIG |  | INSTALAČNÍ ŠACHTA |  | 0 | [13 empty] | 2
| FIG |  | 2,54*(0,47+0,91) |  | 3.505 | [13 empty] | 2
| FIG |  | Rozpad figury: S | [15 empty] | 2
| FIG |  | "ZÁDVEŘÍ"3,99 |  | 3.99 | [13 empty] | 2
| FIG |  | "WC"1,05 |  | 1.05 | [13 empty] | 2
| FIG |  | "KOUPELNA"2,56 |  | 2.56 | [13 empty] | 2
| FIG |  | "POKOJ"26,17 |  | 26.17 | [13 empty] | 2
| FIG |  | "POKOJ"8,01 |  | 8.01 | [13 empty] | 2
| FIG |  | Součet |  | 41.78 | [13 empty] | 2
| FIG |  | Rozpad figury: L | [15 empty] | 2
| FIG |  | "CHODBA"2,54*(1,3+1,3+0,23+0,23+2,675+2,675+0,455+0,455) |  | 23.673 | [13 empty] | 2
| FIG |  | "KOUPELNA"(2,54-2,05)*(1,92+1,92+2,66+2,66+0,47+0,47) |  | 4.949 | [13 empty] | 2
| FIG |  | "POKOJ"2,54*(3,06+3,06+2,07+2,07+1,2+1,2+0,28+0,28) |  | 33.579 | [13 empty] | 2
| FIG |  | "POKOJ"2,54*(5,83+5,83+3,47+3,47) |  | 47.244 | [13 empty] | 2
| FIG |  | Součet |  | 109.445 | [13 empty] | 2
| FIG |  | Rozpad figury: K | [15 empty] | 2
| FIG |  | "KOUPELNA"2,05*(1,92+1,92+2,66+2,66+0,47+0,47) |  | 20.705 | [13 empty] | 2
193 | K | 631311115 | Mazanina tl přes 50 do 80 mm z betonu prostého bez zvýšených nároků na prostředí tř. C 20/25 | m3 | 2.962 |  | 0 |  |  | základní |  | 0 | 2.5019 | 7.4105 | 0 | 0 | 4 | K | 2 |  |  |  | ROZPOCET | 0 | 0 | 0 | 0 | 0 | 1 | 0 | 4 | 504467115
| VV |  | "2.53 INTERNA - SESTERNA"19,95*0,08 |  | 1.596 | [12 empty] | VV | 2 | 2 | True | 0 | ROZPOCET
| VV |  | "2.54 INTERNA - LÉKAŘ"17,07*0,08 |  | 1.366 | [12 empty] | VV | 2 | 2 | True | 0 | ROZPOCET
| VV |  | Součet |  | 2.962 | [12 empty] | VV | 2 | 4 | True | 1 | ROZPOCET
| FIG |  | Rozpad figury: I | [15 empty] | 2
| FIG |  | "CHODBA"4,68 |  | 4.68 | [13 empty] | 2
| FIG |  | "POKOJ"20,67 |  | 20.67 | [13 empty] | 2
| FIG |  | "POKOJ"10,62 |  | 10.62 | [13 empty] | 2
| FIG |  | Součet |  | 35.97 | [13 empty] | 2
| FIG |  | Rozpad figury: N | [15 empty] | 2
| FIG |  | "OKNO 1"(2,32+2,32+1,52+1,52) |  | 7.68 | [13 empty] | 2
| FIG |  | "OKNO 2"(2,9+2,9+2,43+2,43) |  | 10.66 | [13 empty] | 2
| FIG |  | Součet |  | 18.34 | [13 empty] | 2
| FIG |  | Rozpad figury: T | [15 empty] | 2
| FIG |  | 4,52+4,52+5,83+5,83 |  | 20.7 | [13 empty] | 2
| FIG |  | 2,54+2,54+3,13+3,13 |  | 11.34 | [13 empty] | 2
| FIG |  | 2,715+2,715+1,5+1,5 |  | 8.43 | [13 empty] | 2
| FIG |  | Součet |  | 40.47 | [13 empty] | 2
| FIG |  | Rozpad figury: E | [15 empty] | 2
| FIG |  | 2,54*(2+0,1+2,675+2,66+0,47+2,07+1,2+0,28) |  | 29.096 | [13 empty] | 2
| FIG |  | Rozpad figury: R | [15 empty] | 2
| FIG |  | SPÍNAČE |  | 0 | [13 empty] | 2
| FIG |  | 7 |  | 7 | [13 empty] | 2
| FIG |  | Rozpad figury: A | [15 empty] | 2
| FIG |  | INSTALAČNÍ ŠACHTA |  | 0 | [13 empty] | 2
| FIG |  | 2,54*(0,47+0,91) |  | 3.505 | [13 empty] | 2
| FIG |  | Rozpad figury: S | [15 empty] | 2
| FIG |  | "ZÁDVEŘÍ"3,99 |  | 3.99 | [13 empty] | 2
| FIG |  | "WC"1,05 |  | 1.05 | [13 empty] | 2
| FIG |  | "KOUPELNA"2,56 |  | 2.56 | [13 empty] | 2
| FIG |  | "POKOJ"26,17 |  | 26.17 | [13 empty] | 2
| FIG |  | "POKOJ"8,01 |  | 8.01 | [13 empty] | 2
| FIG |  | Součet |  | 41.78 | [13 empty] | 2
| FIG |  | Rozpad figury: L | [15 empty] | 2
| FIG |  | "CHODBA"2,54*(1,3+1,3+0,23+0,23+2,675+2,675+0,455+0,455) |  | 23.673 | [13 empty] | 2
| FIG |  | "KOUPELNA"(2,54-2,05)*(1,92+1,92+2,66+2,66+0,47+0,47) |  | 4.949 | [13 empty] | 2
| FIG |  | "POKOJ"2,54*(3,06+3,06+2,07+2,07+1,2+1,2+0,28+0,28) |  | 33.579 | [13 empty] | 2
| FIG |  | "POKOJ"2,54*(5,83+5,83+3,47+3,47) |  | 47.244 | [13 empty] | 2
| FIG |  | Součet |  | 109.445 | [13 empty] | 2
| FIG |  | Rozpad figury: K | [15 empty] | 2
| FIG |  | "KOUPELNA"2,05*(1,92+1,92+2,66+2,66+0,47+0,47) |  | 20.705 | [13 empty] | 2
194 | K | 631319011 | Příplatek k mazanině tl přes 50 do 80 mm za přehlazení povrchu | m3 | 2.962 |  | 0 |  |  | základní |  | 0 | 0 | 0 | 0 | 0 | 4 | K | 2 |  |  |  | ROZPOCET | 0 | 0 | 0 | 0 | 0 | 1 | 0 | 4 | 1896551882
| VV |  | "2.53 INTERNA - SESTERNA"19,95*0,08 |  | 1.596 | [12 empty] | VV | 2 | 2 | True | 0 | ROZPOCET
| VV |  | "2.54 INTERNA - LÉKAŘ"17,07*0,08 |  | 1.366 | [12 empty] | VV | 2 | 2 | True | 0 | ROZPOCET
| VV |  | Součet |  | 2.962 | [12 empty] | VV | 2 | 4 | True | 1 | ROZPOCET
| FIG |  | Rozpad figury: I | [15 empty] | 2
| FIG |  | "CHODBA"4,68 |  | 4.68 | [13 empty] | 2
| FIG |  | "POKOJ"20,67 |  | 20.67 | [13 empty] | 2
| FIG |  | "POKOJ"10,62 |  | 10.62 | [13 empty] | 2
| FIG |  | Součet |  | 35.97 | [13 empty] | 2
| FIG |  | Rozpad figury: N | [15 empty] | 2
| FIG |  | "OKNO 1"(2,32+2,32+1,52+1,52) |  | 7.68 | [13 empty] | 2
| FIG |  | "OKNO 2"(2,9+2,9+2,43+2,43) |  | 10.66 | [13 empty] | 2
| FIG |  | Součet |  | 18.34 | [13 empty] | 2
| FIG |  | Rozpad figury: T | [15 empty] | 2
| FIG |  | 4,52+4,52+5,83+5,83 |  | 20.7 | [13 empty] | 2
| FIG |  | 2,54+2,54+3,13+3,13 |  | 11.34 | [13 empty] | 2
| FIG |  | 2,715+2,715+1,5+1,5 |  | 8.43 | [13 empty] | 2
| FIG |  | Součet |  | 40.47 | [13 empty] | 2
| FIG |  | Rozpad figury: E | [15 empty] | 2
| FIG |  | 2,54*(2+0,1+2,675+2,66+0,47+2,07+1,2+0,28) |  | 29.096 | [13 empty] | 2
| FIG |  | Rozpad figury: R | [15 empty] | 2
| FIG |  | SPÍNAČE |  | 0 | [13 empty] | 2
| FIG |  | 7 |  | 7 | [13 empty] | 2
| FIG |  | Rozpad figury: A | [15 empty] | 2
| FIG |  | INSTALAČNÍ ŠACHTA |  | 0 | [13 empty] | 2
| FIG |  | 2,54*(0,47+0,91) |  | 3.505 | [13 empty] | 2
| FIG |  | Rozpad figury: S | [15 empty] | 2
| FIG |  | "ZÁDVEŘÍ"3,99 |  | 3.99 | [13 empty] | 2
| FIG |  | "WC"1,05 |  | 1.05 | [13 empty] | 2
| FIG |  | "KOUPELNA"2,56 |  | 2.56 | [13 empty] | 2
| FIG |  | "POKOJ"26,17 |  | 26.17 | [13 empty] | 2
| FIG |  | "POKOJ"8,01 |  | 8.01 | [13 empty] | 2
| FIG |  | Součet |  | 41.78 | [13 empty] | 2
| FIG |  | Rozpad figury: L | [15 empty] | 2
| FIG |  | "CHODBA"2,54*(1,3+1,3+0,23+0,23+2,675+2,675+0,455+0,455) |  | 23.673 | [13 empty] | 2
| FIG |  | "KOUPELNA"(2,54-2,05)*(1,92+1,92+2,66+2,66+0,47+0,47) |  | 4.949 | [13 empty] | 2
| FIG |  | "POKOJ"2,54*(3,06+3,06+2,07+2,07+1,2+1,2+0,28+0,28) |  | 33.579 | [13 empty] | 2
| FIG |  | "POKOJ"2,54*(5,83+5,83+3,47+3,47) |  | 47.244 | [13 empty] | 2
| FIG |  | Součet |  | 109.445 | [13 empty] | 2
| FIG |  | Rozpad figury: K | [15 empty] | 2
| FIG |  | "KOUPELNA"2,05*(1,92+1,92+2,66+2,66+0,47+0,47) |  | 20.705 | [13 empty] | 2
10 | K | 634112113 | Obvodová dilatace podlahovým páskem z pěnového PE mezi stěnou a mazaninou nebo potěrem v 80 mm | m | 35.968 |  | 0 |  |  | základní |  | 0 | 2e-05 | 0.00071936 | 0 | 0 | 4 | K | 2 |  |  |  | ROZPOCET | 0 | 0 | 0 | 0 | 0 | 1 | 0 | 4 | -158045621
| VV |  | "2.53 INTERNA - SESTERNA"(3,287+5,915+5,915+3,287) |  | 18.404 | [12 empty] | VV | 2 | 2 | True | 0 | ROZPOCET
| VV |  | "2.54 INTERNA - LÉKAŘ"(5,915+5,915+2,867+2,867) |  | 17.564 | [12 empty] | VV | 2 | 2 | True | 0 | ROZPOCET
| VV |  | Součet |  | 35.968 | [12 empty] | VV | 2 | 4 | True | 1 | ROZPOCET
| FIG |  | Rozpad figury: I | [15 empty] | 2
| FIG |  | "CHODBA"4,68 |  | 4.68 | [13 empty] | 2
| FIG |  | "POKOJ"20,67 |  | 20.67 | [13 empty] | 2
| FIG |  | "POKOJ"10,62 |  | 10.62 | [13 empty] | 2
| FIG |  | Součet |  | 35.97 | [13 empty] | 2
| FIG |  | Rozpad figury: N | [15 empty] | 2
| FIG |  | "OKNO 1"(2,32+2,32+1,52+1,52) |  | 7.68 | [13 empty] | 2
| FIG |  | "OKNO 2"(2,9+2,9+2,43+2,43) |  | 10.66 | [13 empty] | 2
| FIG |  | Součet |  | 18.34 | [13 empty] | 2
| FIG |  | Rozpad figury: T | [15 empty] | 2
| FIG |  | 4,52+4,52+5,83+5,83 |  | 20.7 | [13 empty] | 2
| FIG |  | 2,54+2,54+3,13+3,13 |  | 11.34 | [13 empty] | 2
| FIG |  | 2,715+2,715+1,5+1,5 |  | 8.43 | [13 empty] | 2
| FIG |  | Součet |  | 40.47 | [13 empty] | 2
| FIG |  | Rozpad figury: E | [15 empty] | 2
| FIG |  | 2,54*(2+0,1+2,675+2,66+0,47+2,07+1,2+0,28) |  | 29.096 | [13 empty] | 2
| FIG |  | Rozpad figury: R | [15 empty] | 2
| FIG |  | SPÍNAČE |  | 0 | [13 empty] | 2
| FIG |  | 7 |  | 7 | [13 empty] | 2
| FIG |  | Rozpad figury: A | [15 empty] | 2
| FIG |  | INSTALAČNÍ ŠACHTA |  | 0 | [13 empty] | 2
| FIG |  | 2,54*(0,47+0,91) |  | 3.505 | [13 empty] | 2
| FIG |  | Rozpad figury: S | [15 empty] | 2
| FIG |  | "ZÁDVEŘÍ"3,99 |  | 3.99 | [13 empty] | 2
| FIG |  | "WC"1,05 |  | 1.05 | [13 empty] | 2
| FIG |  | "KOUPELNA"2,56 |  | 2.56 | [13 empty] | 2
| FIG |  | "POKOJ"26,17 |  | 26.17 | [13 empty] | 2
| FIG |  | "POKOJ"8,01 |  | 8.01 | [13 empty] | 2
| FIG |  | Součet |  | 41.78 | [13 empty] | 2
| FIG |  | Rozpad figury: L | [15 empty] | 2
| FIG |  | "CHODBA"2,54*(1,3+1,3+0,23+0,23+2,675+2,675+0,455+0,455) |  | 23.673 | [13 empty] | 2
| FIG |  | "KOUPELNA"(2,54-2,05)*(1,92+1,92+2,66+2,66+0,47+0,47) |  | 4.949 | [13 empty] | 2
| FIG |  | "POKOJ"2,54*(3,06+3,06+2,07+2,07+1,2+1,2+0,28+0,28) |  | 33.579 | [13 empty] | 2
| FIG |  | "POKOJ"2,54*(5,83+5,83+3,47+3,47) |  | 47.244 | [13 empty] | 2
| FIG |  | Součet |  | 109.445 | [13 empty] | 2
| FIG |  | Rozpad figury: K | [15 empty] | 2
| FIG |  | "KOUPELNA"2,05*(1,92+1,92+2,66+2,66+0,47+0,47) |  | 20.705 | [13 empty] | 2
11 | K | 642942111 | Osazování zárubní nebo rámů dveřních kovových do 2,5 m2 na MC | kus | 3 |  | 0 |  |  | základní |  | 0 | 0.01777 | 0.05331 | 0 | 0 | 4 | K | 2 |  |  |  | ROZPOCET | 0 | 0 | 0 | 0 | 0 | 1 | 0 | 4 | 1908937196
421 | M | 55331494 | zárubeň jednokřídlá ocelová pro zdění tl stěny 160-200mm rozměru 1000/1970, 2100mm | kus | 2 |  | 0 |  |  | základní |  | 0 | 0.01923 | 0.03846 | 0 | 0 | 8 | M | 2 |  |  |  | ROZPOCET | 0 | 0 | 0 | 0 | 0 | 1 | 0 | 4 | -582402887
422 | M | 55331492 | zárubeň jednokřídlá ocelová pro zdění tl stěny 160-200mm rozměru 800/1970, 2100mm | kus | 1 |  | 0 |  |  | základní |  | 0 | 0.01793 | 0.01793 | 0 | 0 | 8 | M | 2 |  |  |  | ROZPOCET | 0 | 0 | 0 | 0 | 0 | 1 | 0 | 4 | -1054969958
| D | 61 | Úprava povrchů vnitřních |  |  |  | 0 |  |  |  |  | 0 |  | 0.02193 |  | 0 | 1 | D | 1 |  |  |  | ROZPOCET | [6 empty] | 0
18 | K | 619995001 | Začištění omítek kolem oken, dveří, podlah nebo obkladů | m | 14.62 |  | 0 |  |  | základní |  | 0 | 0.0015 | 0.02193 | 0 | 0 | 4 | K | 2 |  |  |  | ROZPOCET | 0 | 0 | 0 | 0 | 0 | 1 | 0 | 4 | 137195401
| VV |  | "DVEŘE 1000x1970"(1+1,97+1,97)*2 |  | 9.88 | [12 empty] | VV | 2 | 2 | True | 0 | ROZPOCET
| VV |  | "DVEŘE 800x1970"(0,8+1,97+1,97) |  | 4.74 | [12 empty] | VV | 2 | 2 | True | 0 | ROZPOCET
| VV |  | Součet |  | 14.62 | [12 empty] | VV | 2 | 4 | True | 1 | ROZPOCET
| FIG |  | Rozpad figury: E | [15 empty] | 2
| FIG |  | 2,54*(2+0,1+2,675+2,66+0,47+2,07+1,2+0,28) |  | 29.096 | [13 empty] | 2
| D | 9 | Ostatní konstrukce a práce, bourání |  |  |  | 0 |  |  |  |  | 0 |  | 0.0014808 |  | 13.7414 | 1 | D | 1 |  |  |  | ROZPOCET | [6 empty] | 0
19 | K | 949101111 | Lešení pomocné pro objekty pozemních staveb s lešeňovou podlahou v do 1,9 m zatížení do 150 kg/m2 | m2 | 37.02 |  | 0 |  |  | základní |  | 0 | 0 | 0 | 0 | 0 | 4 | K | 2 |  |  |  | ROZPOCET | 0 | 0 | 0 | 0 | 0 | 1 | 0 | 4 | 1177782528
| VV |  | "2.53 INTERNA - SESTERNA"19,95 |  | 19.95 | [12 empty] | VV | 2 | 2 | True | 0 | ROZPOCET
| VV |  | "2.54 INTERNA - LÉKAŘ"17,07 |  | 17.07 | [12 empty] | VV | 2 | 2 | True | 0 | ROZPOCET
| VV |  | Součet |  | 37.02 | [12 empty] | VV | 2 | 4 | True | 1 | ROZPOCET
| FIG |  | Rozpad figury: I | [15 empty] | 2
| FIG |  | "CHODBA"4,68 |  | 4.68 | [13 empty] | 2
| FIG |  | "POKOJ"20,67 |  | 20.67 | [13 empty] | 2
| FIG |  | "POKOJ"10,62 |  | 10.62 | [13 empty] | 2
| FIG |  | Součet |  | 35.97 | [13 empty] | 2
| FIG |  | Rozpad figury: N | [15 empty] | 2
| FIG |  | "OKNO 1"(2,32+2,32+1,52+1,52) |  | 7.68 | [13 empty] | 2
| FIG |  | "OKNO 2"(2,9+2,9+2,43+2,43) |  | 10.66 | [13 empty] | 2
| FIG |  | Součet |  | 18.34 | [13 empty] | 2
| FIG |  | Rozpad figury: T | [15 empty] | 2
| FIG |  | 4,52+4,52+5,83+5,83 |  | 20.7 | [13 empty] | 2
| FIG |  | 2,54+2,54+3,13+3,13 |  | 11.34 | [13 empty] | 2
| FIG |  | 2,715+2,715+1,5+1,5 |  | 8.43 | [13 empty] | 2
| FIG |  | Součet |  | 40.47 | [13 empty] | 2
| FIG |  | Rozpad figury: E | [15 empty] | 2
| FIG |  | 2,54*(2+0,1+2,675+2,66+0,47+2,07+1,2+0,28) |  | 29.096 | [13 empty] | 2
| FIG |  | Rozpad figury: R | [15 empty] | 2
| FIG |  | SPÍNAČE |  | 0 | [13 empty] | 2
| FIG |  | 7 |  | 7 | [13 empty] | 2
| FIG |  | Rozpad figury: A | [15 empty] | 2
| FIG |  | INSTALAČNÍ ŠACHTA |  | 0 | [13 empty] | 2
| FIG |  | 2,54*(0,47+0,91) |  | 3.505 | [13 empty] | 2
| FIG |  | Rozpad figury: S | [15 empty] | 2
| FIG |  | "ZÁDVEŘÍ"3,99 |  | 3.99 | [13 empty] | 2
| FIG |  | "WC"1,05 |  | 1.05 | [13 empty] | 2
| FIG |  | "KOUPELNA"2,56 |  | 2.56 | [13 empty] | 2
| FIG |  | "POKOJ"26,17 |  | 26.17 | [13 empty] | 2
| FIG |  | "POKOJ"8,01 |  | 8.01 | [13 empty] | 2
| FIG |  | Součet |  | 41.78 | [13 empty] | 2
| FIG |  | Rozpad figury: L | [15 empty] | 2
| FIG |  | "CHODBA"2,54*(1,3+1,3+0,23+0,23+2,675+2,675+0,455+0,455) |  | 23.673 | [13 empty] | 2
| FIG |  | "KOUPELNA"(2,54-2,05)*(1,92+1,92+2,66+2,66+0,47+0,47) |  | 4.949 | [13 empty] | 2
| FIG |  | "POKOJ"2,54*(3,06+3,06+2,07+2,07+1,2+1,2+0,28+0,28) |  | 33.579 | [13 empty] | 2
| FIG |  | "POKOJ"2,54*(5,83+5,83+3,47+3,47) |  | 47.244 | [13 empty] | 2
| FIG |  | Součet |  | 109.445 | [13 empty] | 2
| FIG |  | Rozpad figury: K | [15 empty] | 2
| FIG |  | "KOUPELNA"2,05*(1,92+1,92+2,66+2,66+0,47+0,47) |  | 20.705 | [13 empty] | 2
20 | K | 952901111 | Vyčištění budov bytové a občanské výstavby při výšce podlaží do 4 m | m2 | 37.02 |  | 0 |  |  | základní |  | 0 | 4e-05 | 0.0014808 | 0 | 0 | 4 | K | 2 |  |  |  | ROZPOCET | 0 | 0 | 0 | 0 | 0 | 1 | 0 | 4 | -1612682502
| VV |  | "2.53 INTERNA - SESTERNA"19,95 |  | 19.95 | [12 empty] | VV | 2 | 2 | True | 0 | ROZPOCET
| VV |  | "2.54 INTERNA - LÉKAŘ"17,07 |  | 17.07 | [12 empty] | VV | 2 | 2 | True | 0 | ROZPOCET
| VV |  | Součet |  | 37.02 | [12 empty] | VV | 2 | 4 | True | 1 | ROZPOCET
| FIG |  | Rozpad figury: I | [15 empty] | 2
| FIG |  | "CHODBA"4,68 |  | 4.68 | [13 empty] | 2
| FIG |  | "POKOJ"20,67 |  | 20.67 | [13 empty] | 2
| FIG |  | "POKOJ"10,62 |  | 10.62 | [13 empty] | 2
| FIG |  | Součet |  | 35.97 | [13 empty] | 2
| FIG |  | Rozpad figury: N | [15 empty] | 2
| FIG |  | "OKNO 1"(2,32+2,32+1,52+1,52) |  | 7.68 | [13 empty] | 2
| FIG |  | "OKNO 2"(2,9+2,9+2,43+2,43) |  | 10.66 | [13 empty] | 2
| FIG |  | Součet |  | 18.34 | [13 empty] | 2
| FIG |  | Rozpad figury: T | [15 empty] | 2
| FIG |  | 4,52+4,52+5,83+5,83 |  | 20.7 | [13 empty] | 2
| FIG |  | 2,54+2,54+3,13+3,13 |  | 11.34 | [13 empty] | 2
| FIG |  | 2,715+2,715+1,5+1,5 |  | 8.43 | [13 empty] | 2
| FIG |  | Součet |  | 40.47 | [13 empty] | 2
| FIG |  | Rozpad figury: E | [15 empty] | 2
| FIG |  | 2,54*(2+0,1+2,675+2,66+0,47+2,07+1,2+0,28) |  | 29.096 | [13 empty] | 2
| FIG |  | Rozpad figury: R | [15 empty] | 2
| FIG |  | SPÍNAČE |  | 0 | [13 empty] | 2
| FIG |  | 7 |  | 7 | [13 empty] | 2
| FIG |  | Rozpad figury: A | [15 empty] | 2
| FIG |  | INSTALAČNÍ ŠACHTA |  | 0 | [13 empty] | 2
| FIG |  | 2,54*(0,47+0,91) |  | 3.505 | [13 empty] | 2
| FIG |  | Rozpad figury: S | [15 empty] | 2
| FIG |  | "ZÁDVEŘÍ"3,99 |  | 3.99 | [13 empty] | 2
| FIG |  | "WC"1,05 |  | 1.05 | [13 empty] | 2
| FIG |  | "KOUPELNA"2,56 |  | 2.56 | [13 empty] | 2
| FIG |  | "POKOJ"26,17 |  | 26.17 | [13 empty] | 2
| FIG |  | "POKOJ"8,01 |  | 8.01 | [13 empty] | 2
| FIG |  | Součet |  | 41.78 | [13 empty] | 2
| FIG |  | Rozpad figury: L | [15 empty] | 2
| FIG |  | "CHODBA"2,54*(1,3+1,3+0,23+0,23+2,675+2,675+0,455+0,455) |  | 23.673 | [13 empty] | 2
| FIG |  | "KOUPELNA"(2,54-2,05)*(1,92+1,92+2,66+2,66+0,47+0,47) |  | 4.949 | [13 empty] | 2
| FIG |  | "POKOJ"2,54*(3,06+3,06+2,07+2,07+1,2+1,2+0,28+0,28) |  | 33.579 | [13 empty] | 2
| FIG |  | "POKOJ"2,54*(5,83+5,83+3,47+3,47) |  | 47.244 | [13 empty] | 2
| FIG |  | Součet |  | 109.445 | [13 empty] | 2
| FIG |  | Rozpad figury: K | [15 empty] | 2
| FIG |  | "KOUPELNA"2,05*(1,92+1,92+2,66+2,66+0,47+0,47) |  | 20.705 | [13 empty] | 2
201 | K | 965042141 | Bourání podkladů pod dlažby nebo mazanin betonových nebo z litého asfaltu tl do 100 mm pl přes 4 m2 | m3 | 2.962 |  | 0 |  |  | základní |  | 0 | 0 | 0 | 2.2 | 6.5164 | 4 | K | 2 |  |  |  | ROZPOCET | 0 | 0 | 0 | 0 | 0 | 1 | 0 | 4 | 1753959946
| VV |  | "2.53 INTERNA - SESTERNA"19,95*0,08 |  | 1.596 | [12 empty] | VV | 2 | 2 | True | 0 | ROZPOCET
| VV |  | "2.54 INTERNA - LÉKAŘ"17,07*0,08 |  | 1.366 | [12 empty] | VV | 2 | 2 | True | 0 | ROZPOCET
| VV |  | Součet |  | 2.962 | [12 empty] | VV | 2 | 4 | True | 1 | ROZPOCET
| FIG |  | Rozpad figury: I | [15 empty] | 2
| FIG |  | "CHODBA"4,68 |  | 4.68 | [13 empty] | 2
| FIG |  | "POKOJ"20,67 |  | 20.67 | [13 empty] | 2
| FIG |  | "POKOJ"10,62 |  | 10.62 | [13 empty] | 2
| FIG |  | Součet |  | 35.97 | [13 empty] | 2
| FIG |  | Rozpad figury: N | [15 empty] | 2
| FIG |  | "OKNO 1"(2,32+2,32+1,52+1,52) |  | 7.68 | [13 empty] | 2
| FIG |  | "OKNO 2"(2,9+2,9+2,43+2,43) |  | 10.66 | [13 empty] | 2
| FIG |  | Součet |  | 18.34 | [13 empty] | 2
| FIG |  | Rozpad figury: T | [15 empty] | 2
| FIG |  | 4,52+4,52+5,83+5,83 |  | 20.7 | [13 empty] | 2
| FIG |  | 2,54+2,54+3,13+3,13 |  | 11.34 | [13 empty] | 2
| FIG |  | 2,715+2,715+1,5+1,5 |  | 8.43 | [13 empty] | 2
| FIG |  | Součet |  | 40.47 | [13 empty] | 2
| FIG |  | Rozpad figury: E | [15 empty] | 2
| FIG |  | 2,54*(2+0,1+2,675+2,66+0,47+2,07+1,2+0,28) |  | 29.096 | [13 empty] | 2
| FIG |  | Rozpad figury: R | [15 empty] | 2
| FIG |  | SPÍNAČE |  | 0 | [13 empty] | 2
| FIG |  | 7 |  | 7 | [13 empty] | 2
| FIG |  | Rozpad figury: A | [15 empty] | 2
| FIG |  | INSTALAČNÍ ŠACHTA |  | 0 | [13 empty] | 2
| FIG |  | 2,54*(0,47+0,91) |  | 3.505 | [13 empty] | 2
| FIG |  | Rozpad figury: S | [15 empty] | 2
| FIG |  | "ZÁDVEŘÍ"3,99 |  | 3.99 | [13 empty] | 2
| FIG |  | "WC"1,05 |  | 1.05 | [13 empty] | 2
| FIG |  | "KOUPELNA"2,56 |  | 2.56 | [13 empty] | 2
| FIG |  | "POKOJ"26,17 |  | 26.17 | [13 empty] | 2
| FIG |  | "POKOJ"8,01 |  | 8.01 | [13 empty] | 2
| FIG |  | Součet |  | 41.78 | [13 empty] | 2
| FIG |  | Rozpad figury: L | [15 empty] | 2
| FIG |  | "CHODBA"2,54*(1,3+1,3+0,23+0,23+2,675+2,675+0,455+0,455) |  | 23.673 | [13 empty] | 2
| FIG |  | "KOUPELNA"(2,54-2,05)*(1,92+1,92+2,66+2,66+0,47+0,47) |  | 4.949 | [13 empty] | 2
| FIG |  | "POKOJ"2,54*(3,06+3,06+2,07+2,07+1,2+1,2+0,28+0,28) |  | 33.579 | [13 empty] | 2
| FIG |  | "POKOJ"2,54*(5,83+5,83+3,47+3,47) |  | 47.244 | [13 empty] | 2
| FIG |  | Součet |  | 109.445 | [13 empty] | 2
| FIG |  | Rozpad figury: K | [15 empty] | 2
| FIG |  | "KOUPELNA"2,05*(1,92+1,92+2,66+2,66+0,47+0,47) |  | 20.705 | [13 empty] | 2
423 | K | 968072245 | Vybourání rámů oken jednoduchých včetně křídel pl do 2 m2 | m2 | 1.746 |  | 0 |  |  | základní |  | 0 | 0 | 0 | 0.041 | 0.071586 | 4 | K | 2 |  |  |  | ROZPOCET | 0 | 0 | 0 | 0 | 0 | 1 | 0 | 4 | 498026332
| VV |  | "OKNO 02A"0,86*2,03 |  | 1.746 | [12 empty] | VV | 2 | 2 | True | 1 | ROZPOCET
| FIG |  | Rozpad figury: O | [15 empty] | 2
| FIG |  | "KOUPELNA"(1,92+1,92+2,66+2,66+0,47+0,47) |  | 10.1 | [13 empty] | 2
| FIG |  | Rozpad figury: K | [15 empty] | 2
| FIG |  | "KOUPELNA"2,05*(1,92+1,92+2,66+2,66+0,47+0,47) |  | 20.705 | [13 empty] | 2
| FIG |  | Rozpad figury: N | [15 empty] | 2
| FIG |  | "OKNO 1"(2,32+2,32+1,52+1,52) |  | 7.68 | [13 empty] | 2
| FIG |  | "OKNO 2"(2,9+2,9+2,43+2,43) |  | 10.66 | [13 empty] | 2
| FIG |  | Součet |  | 18.34 | [13 empty] | 2
| FIG |  | Rozpad figury: A | [15 empty] | 2
| FIG |  | INSTALAČNÍ ŠACHTA |  | 0 | [13 empty] | 2
| FIG |  | 2,54*(0,47+0,91) |  | 3.505 | [13 empty] | 2
424 | K | 968072247 | Vybourání rámů oken jednoduchých včetně křídel pl přes 4 m2 | m2 | 8.181 |  | 0 |  |  | základní |  | 0 | 0 | 0 | 0.034 | 0.27815 | 4 | K | 2 |  |  |  | ROZPOCET | 0 | 0 | 0 | 0 | 0 | 1 | 0 | 4 | -1151075439
| VV |  | "OKNO 02B"2,015*2,03*2 |  | 8.181 | [12 empty] | VV | 2 | 2 | True | 1 | ROZPOCET
| FIG |  | Rozpad figury: O | [15 empty] | 2
| FIG |  | "KOUPELNA"(1,92+1,92+2,66+2,66+0,47+0,47) |  | 10.1 | [13 empty] | 2
| FIG |  | Rozpad figury: K | [15 empty] | 2
| FIG |  | "KOUPELNA"2,05*(1,92+1,92+2,66+2,66+0,47+0,47) |  | 20.705 | [13 empty] | 2
| FIG |  | Rozpad figury: N | [15 empty] | 2
| FIG |  | "OKNO 1"(2,32+2,32+1,52+1,52) |  | 7.68 | [13 empty] | 2
| FIG |  | "OKNO 2"(2,9+2,9+2,43+2,43) |  | 10.66 | [13 empty] | 2
| FIG |  | Součet |  | 18.34 | [13 empty] | 2
| FIG |  | Rozpad figury: B | [15 empty] | 2
| FIG |  | "KOUPELNA"2,54*(1,17+2,66-1,04) |  | 7.087 | [13 empty] | 2
| FIG |  | "CHODBA"2,54*(0,45+0,23) |  | 1.727 | [13 empty] | 2
| FIG |  | "POKOJ"2,54*(3,06+2,07+1,2+1,06+0,28) |  | 19.482 | [13 empty] | 2
| FIG |  | "POKOJ"2,54*(3,47+3,47+5,83) |  | 32.436 | [13 empty] | 2
| FIG |  | Součet |  | 60.732 | [13 empty] | 2
24 | K | 968072455 | Vybourání kovových dveřních zárubní pl do 2 m2 | m2 | 5.516 |  | 0 |  |  | základní |  | 0 | 0 | 0 | 0.076 | 0.41922 | 4 | K | 2 |  |  |  | ROZPOCET | 0 | 0 | 0 | 0 | 0 | 1 | 0 | 4 | 2054887046
| VV |  | "DVEŘE 1000x1970"(1*1,97)*2 |  | 3.94 | [12 empty] | VV | 2 | 2 | True | 0 | ROZPOCET
| VV |  | "DVEŘE 800x1970"(0,8*1,97) |  | 1.576 | [12 empty] | VV | 2 | 2 | True | 0 | ROZPOCET
| VV |  | Součet |  | 5.516 | [12 empty] | VV | 2 | 4 | True | 1 | ROZPOCET
| FIG |  | Rozpad figury: E | [15 empty] | 2
| FIG |  | 2,54*(2+0,1+2,675+2,66+0,47+2,07+1,2+0,28) |  | 29.096 | [13 empty] | 2
427 | K | 971035561 | Vybourání otvorů ve zdivu cihelném pl do 1 m2 na MC tl do 600 mm | m3 | 0.68 |  | 0 |  |  | základní |  | 0 | 0 | 0 | 1.95 | 1.326 | 4 | K | 2 |  |  |  | ROZPOCET | 0 | 0 | 0 | 0 | 0 | 1 | 0 | 4 | -1290951969
| VV |  | ROZŠÍŘENÍ OTVORŮ | [14 empty] | VV | 2 | 1 | True | 0 | ROZPOCET
| VV |  | (1,261-1,011)*2,2*0,562 |  | 0.309 | [12 empty] | VV | 2 | 2 | True | 0 | ROZPOCET
| VV |  | (1,207-0,907)*2,2*0,562 |  | 0.371 | [12 empty] | VV | 2 | 2 | True | 0 | ROZPOCET
| VV |  | Součet |  | 0.68 | [12 empty] | VV | 2 | 4 | True | 1 | ROZPOCET
127 | K | 973031336 | Vysekání kapes ve zdivu cihelném na MV nebo MVC pl do 0,16 m2 hl do 450 mm | kus | 35 |  | 0 |  |  | základní |  | 0 | 0 | 0 | 0.098 | 3.43 | 4 | K | 2 |  |  |  | ROZPOCET | 0 | 0 | 0 | 0 | 0 | 1 | 0 | 4 | 431307460
128 | K | 974032164 | Vysekání rýh ve stěnách nebo příčkách z lehkých betonů, dutých cihel a tvárnic hl do 150 mm š do 150 mm | m | 50 |  | 0 |  |  | základní |  | 0 | 0 | 0 | 0.034 | 1.7 | 4 | K | 2 |  |  |  | ROZPOCET | 0 | 0 | 0 | 0 | 0 | 1 | 0 | 4 | -1116061485
| D | 997 | Doprava suti a vybouraných hmot |  |  |  | 0 |  |  |  |  | 0 |  | 0 |  | 0 | 1 | D | 1 |  |  |  | ROZPOCET | [6 empty] | 0
25 | K | 997006512 | Vodorovné doprava suti s naložením a složením na skládku přes 100 m do 1 km | t | 14.299 |  | 0 |  |  | základní |  | 0 | 0 | 0 | 0 | 0 | 4 | K | 2 |  |  |  | ROZPOCET | 0 | 0 | 0 | 0 | 0 | 1 | 0 | 4 | 1715607301
26 | K | 997006519 | Příplatek k vodorovnému přemístění suti na skládku ZKD 1 km přes 1 km | t | 14.299 |  | 0 |  |  | základní |  | 0 | 0 | 0 | 0 | 0 | 4 | K | 2 |  |  |  | ROZPOCET | 0 | 0 | 0 | 0 | 0 | 1 | 0 | 4 | -932866
426 | K | 997013153 | Vnitrostaveništní doprava suti a vybouraných hmot pro budovy v přes 9 do 12 m s omezením mechanizace | t | 14.299 |  | 0 |  |  | základní |  | 0 | 0 | 0 | 0 | 0 | 4 | K | 2 |  |  |  | ROZPOCET | 0 | 0 | 0 | 0 | 0 | 1 | 0 | 4 | 174054500
27 | K | 997013631 | Poplatek za uložení na skládce (skládkovné) stavebního odpadu směsného kód odpadu 17 09 04 | t | 14.299 |  | 0 |  |  | základní |  | 0 | 0 | 0 | 0 | 0 | 4 | K | 2 |  |  |  | ROZPOCET | 0 | 0 | 0 | 0 | 0 | 1 | 0 | 4 | -170324168
| D | 998 | Přesun hmot |  |  |  | 0 |  |  |  |  | 0 |  | 0 |  | 0 | 1 | D | 1 |  |  |  | ROZPOCET | [6 empty] | 0
425 | K | 998011009 | Přesun hmot pro budovy zděné s omezením mechanizace pro budovy v přes 6 do 12 m | t | 11.092 |  | 0 |  |  | základní |  | 0 | 0 | 0 | 0 | 0 | 4 | K | 2 |  |  |  | ROZPOCET | 0 | 0 | 0 | 0 | 0 | 1 | 0 | 4 | -1701828050
| D | OST | Ostatní |  |  |  | 0 |  |  |  |  | 0 |  | 0 |  | 0 | 1 | D | 0 |  |  |  | ROZPOCET | [6 empty] | 0
| D | O02 | Vedlejší a ostatní náklady |  |  |  | 0 |  |  |  |  | 0 |  | 0 |  | 0 | 1 | D | 1 |  |  |  | ROZPOCET | [6 empty] | 0
173 | K | 2024 | Finální úklid dotčené části objektu | kus | 1 |  | 0 |  |  | základní |  | 0 | 0 | 0 | 0 | 0 | 4 | K | 2 |  |  |  | ROZPOCET | 0 | 0 | 0 | 0 | 0 | 1 | 0 | 4 | -1211793168
| P |  | Poznámka k položce: Zpracování dílenské dokumentace pro prefabrikované, monolitické a ocelové konstrucke rozsahu dle potřeb stavby. | [14 empty] | P | 2
430 | K | 2025 | Demontáž stávajících překladů včetně aktivace nových ocelových nosníků | kus | 1 |  | 0 |  |  | základní |  | 0 | 0 | 0 | 0 | 0 | 4 | K | 2 |  |  |  | ROZPOCET | 0 | 0 | 0 | 0 | 0 | 1 | 0 | 4 | 463883893
| P |  | Poznámka k položce: Zpracování dílenské dokumentace pro prefabrikované, monolitické a ocelové konstrucke rozsahu dle potřeb stavby. | [14 empty] | P | 2
448 | K | 2026 | Ochrana stěn vůči poničení rozměru 2200x600 mm | kus | 1 |  | 0 |  |  | základní |  | 0 | 0 | 0 | 0 | 0 | 4 | K | 2 |  |  |  | ROZPOCET | 0 | 0 | 0 | 0 | 0 | 1 | 0 | 4 | -888872766
| P |  | Poznámka k položce: Zpracování dílenské dokumentace pro prefabrikované, monolitické a ocelové konstrucke rozsahu dle potřeb stavby. | [14 empty] | P | 2
449 | K | 2027 | Závěsná ochranná konstrukce - závěs včetně rámu 2300x1300 mm | kus | 1 |  | 0 |  |  | základní |  | 0 | 0 | 0 | 0 | 0 | 4 | K | 2 |  |  |  | ROZPOCET | 0 | 0 | 0 | 0 | 0 | 1 | 0 | 4 | -1178069700
| P |  | Poznámka k položce: Zpracování dílenské dokumentace pro prefabrikované, monolitické a ocelové konstrucke rozsahu dle potřeb stavby. | [14 empty] | P | 2
450 | K | 2028 | Příplatek za napojování nových a stávajících konstrukcích | kus | 1 |  | 0 |  |  | základní |  | 0 | 0 | 0 | 0 | 0 | 4 | K | 2 |  |  |  | ROZPOCET | 0 | 0 | 0 | 0 | 0 | 1 | 0 | 4 | 526470306
| P |  | Poznámka k položce: Zpracování dílenské dokumentace pro prefabrikované, monolitické a ocelové konstrucke rozsahu dle potřeb stavby. | [14 empty] | P | 2
412 | K | 10120 | Posun EPS | kpl | 1 |  | 0 |  |  | základní |  | 0 | 0 | 0 | 0 | 0 | 512 | K | 2 |  |  |  | ROZPOCET | 0 | 0 | 0 | 0 | 0 | 1 | 0 | 512 | 1878878489
| D | PSV | Práce a dodávky PSV |  |  |  | 0 |  |  |  |  | 0 |  | 1.8656 |  | 0.55755 | 2 | D | 0 |  |  |  | ROZPOCET | [6 empty] | 0
| D | 721 | Zdravotechnika - vnitřní kanalizace |  |  |  | 0 |  |  |  |  | 0 |  | 0.0028485 |  | 0.0746 | 2 | D | 1 |  |  |  | ROZPOCET | [6 empty] | 0
129 | K | 721140802 | Demontáž potrubí litinové DN do 100 | m | 5 |  | 0 |  |  | základní |  | 0 | 0 | 0 | 0.01492 | 0.0746 | 16 | K | 2 |  |  |  | ROZPOCET | 0 | 0 | 0 | 0 | 0 | 1 | 0 | 16 | 823583512
131 | K | 721174044 | Potrubí kanalizační z PP připojovací DN 75 | m | 5 |  | 0 |  |  | základní |  | 0 | 0.0005697 | 0.0028485 | 0 | 0 | 16 | K | 2 |  |  |  | ROZPOCET | 0 | 0 | 0 | 0 | 0 | 1 | 0 | 16 | -336741294
133 | K | 721194107 | Vyvedení a upevnění odpadních výpustek DN 70 | kus | 3 |  | 0 |  |  | základní |  | 0 | 0 | 0 | 0 | 0 | 16 | K | 2 |  |  |  | ROZPOCET | 0 | 0 | 0 | 0 | 0 | 1 | 0 | 16 | 2023234132
136 | K | 721290111 | Zkouška těsnosti potrubí kanalizace vodou DN do 125 | m | 5 |  | 0 |  |  | základní |  | 0 | 0 | 0 | 0 | 0 | 16 | K | 2 |  |  |  | ROZPOCET | 0 | 0 | 0 | 0 | 0 | 1 | 0 | 16 | -60047251
137 | K | 998721212 | Přesun hmot procentní pro vnitřní kanalizaci s omezením mechanizace v objektech v přes 6 do 12 m | % |  |  | 0 |  |  | základní |  | 0 | 0 | 0 | 0 | 0 | 16 | K | 2 |  |  |  | ROZPOCET | 0 | 0 | 0 | 0 | 0 | 1 | 0 | 16 | 131170471
| D | 722 | Zdravotechnika - vnitřní vodovod |  |  |  | 0 |  |  |  |  | 0 |  | 0.014728 |  | 0.0213 | 2 | D | 1 |  |  |  | ROZPOCET | [6 empty] | 0
138 | K | 722130801 | Demontáž potrubí ocelové pozinkované závitové DN do 25 | m | 10 |  | 0 |  |  | základní |  | 0 | 0 | 0 | 0.00213 | 0.0213 | 16 | K | 2 |  |  |  | ROZPOCET | 0 | 0 | 0 | 0 | 0 | 1 | 0 | 16 | -1226612831
139 | K | 722174022 | Potrubí vodovodní plastové PPR S2,5 spojované svařováním D 20x3,4 mm | m | 10 |  | 0 |  |  | základní |  | 0 | 0.00086 | 0.0086 | 0 | 0 | 16 | K | 2 |  |  |  | ROZPOCET | 0 | 0 | 0 | 0 | 0 | 1 | 0 | 16 | -2064556209
140 | K | 722181241 | Ochrana vodovodního potrubí přilepenými termoizolačními trubicemi z PE tl přes 13 do 20 mm DN do 22 mm | m | 10 |  | 0 |  |  | základní |  | 0 | 0.00011 | 0.0011 | 0 | 0 | 16 | K | 2 |  |  |  | ROZPOCET | 0 | 0 | 0 | 0 | 0 | 1 | 0 | 16 | 1319160385
141 | K | 722190401 | Vyvedení a upevnění výpustku DN do 25 | kus | 6 |  | 0 |  |  | základní |  | 0 | 0 | 0 | 0 | 0 | 16 | K | 2 |  |  |  | ROZPOCET | 0 | 0 | 0 | 0 | 0 | 1 | 0 | 16 | -666730148
142 | M | GBO.955V | Rohové šroubení 90° F/F poloché těsnění 3/4" - POZINK | kus | 6 |  | 0 |  |  | základní |  | 0 | 0.00038 | 0.00228 | 0 | 0 | 32 | M | 2 |  |  |  | ROZPOCET | 0 | 0 | 0 | 0 | 0 | 1 | 0 | 16 | 1674576108
143 | K | 722220121 | Nástěnka pro baterii G 1/2" s jedním závitem | pár | 3 |  | 0 |  |  | základní |  | 0 | 0.00025 | 0.00075 | 0 | 0 | 16 | K | 2 |  |  |  | ROZPOCET | 0 | 0 | 0 | 0 | 0 | 1 | 0 | 16 | -1212952755
144 | K | 722290226 | Zkouška těsnosti vodovodního potrubí závitového DN do 50 | m | 10 |  | 0 |  |  | základní |  | 0 | 0.0001898 | 0.001898 | 0 | 0 | 16 | K | 2 |  |  |  | ROZPOCET | 0 | 0 | 0 | 0 | 0 | 1 | 0 | 16 | 1222930932
145 | K | 722290234 | Proplach a dezinfekce vodovodního potrubí DN do 80 | m | 10 |  | 0 |  |  | základní |  | 0 | 1e-05 | 0.0001 | 0 | 0 | 16 | K | 2 |  |  |  | ROZPOCET | 0 | 0 | 0 | 0 | 0 | 1 | 0 | 16 | -1489322098
225 | K | 998722212 | Přesun hmot procentní pro vnitřní vodovod s omezením mechanizace v objektech v přes 6 do 12 m | % |  |  | 0 |  |  | základní |  | 0 | 0 | 0 | 0 | 0 | 16 | K | 2 |  |  |  | ROZPOCET | 0 | 0 | 0 | 0 | 0 | 1 | 0 | 16 | -1951261843
| D | 725 | Zdravotechnika - zařizovací předměty |  |  |  | 0 |  |  |  |  | 0 |  | 0.00762 |  | 0.06306 | 2 | D | 1 |  |  |  | ROZPOCET | [6 empty] | 0
150 | K | 725210821 | Demontáž umyvadel bez výtokových armatur | soubor | 3 |  | 0 |  |  | základní |  | 0 | 0 | 0 | 0.01946 | 0.05838 | 16 | K | 2 |  |  |  | ROZPOCET | 0 | 0 | 0 | 0 | 0 | 1 | 0 | 16 | -365849592
233 | K | 725819401 | Montáž ventilů rohových G 1/2" s připojovací trubičkou | soubor | 6 |  | 0 |  |  | základní |  | 0 | 0.0001 | 0.0006 | 0 | 0 | 16 | K | 2 |  |  |  | ROZPOCET | 0 | 0 | 0 | 0 | 0 | 1 | 0 | 16 | 813154090
431 | K | 725820801 | Demontáž baterie nástěnné do G 3 / 4 | soubor | 3 |  | 0 |  |  | základní |  | 0 | 0 | 0 | 0.00156 | 0.00468 | 16 | K | 2 |  |  |  | ROZPOCET | 0 | 0 | 0 | 0 | 0 | 1 | 0 | 16 | 497251342
164 | K | 725821312 | Baterie dřezová nástěnná páková s otáčivým kulatým ústím a délkou ramínka 300 mm | soubor | 3 |  | 0 |  |  | základní |  | 0 | 0.0017 | 0.0051 | 0 | 0 | 16 | K | 2 |  |  |  | ROZPOCET | 0 | 0 | 0 | 0 | 0 | 1 | 0 | 16 | 2026055006
167 | K | 725851315 | Ventil odpadní dřezový s přepadem G 6/4" | kus | 3 |  | 0 |  |  | základní |  | 0 | 0.00036 | 0.00108 | 0 | 0 | 16 | K | 2 |  |  |  | ROZPOCET | 0 | 0 | 0 | 0 | 0 | 1 | 0 | 16 | -848743124
170 | K | 725862103 | Zápachová uzávěrka pro dřezy DN 40/50 | kus | 3 |  | 0 |  |  | základní |  | 0 | 0.00028 | 0.00084 | 0 | 0 | 16 | K | 2 |  |  |  | ROZPOCET | 0 | 0 | 0 | 0 | 0 | 1 | 0 | 16 | -1638278689
436 | K | 998725202 | Přesun hmot procentní pro zařizovací předměty v objektech v přes 6 do 12 m | % |  |  | 0 |  |  | základní |  | 0 | 0 | 0 | 0 | 0 | 16 | K | 2 |  |  |  | ROZPOCET | 0 | 0 | 0 | 0 | 0 | 1 | 0 | 16 | 1553678163
| D | 727 | Zdravotechnika - protipožární ochrana |  |  |  | 0 |  |  |  |  | 0 |  | 0.00042 |  | 0 | 2 | D | 1 |  |  |  | ROZPOCET | [6 empty] | 0
240 | K | 727213227 | Trubní ucpávka plastového potrubí bez izolace D 110 mm stropem tl 150 mm požární odolnost EI 120 | kus | 2 |  | 0 |  |  | základní |  | 0 | 0.00021 | 0.00042 | 0 | 0 | 16 | K | 2 |  |  |  | ROZPOCET | 0 | 0 | 0 | 0 | 0 | 1 | 0 | 16 | 238520220
435 | K | 998727212 | Přesun hmot procentní pro protipožární ochranu s omezením mechanizace v objektech v přes 6 do 12 m | % |  |  | 0 |  |  | základní |  | 0 | 0 | 0 | 0 | 0 | 16 | K | 2 |  |  |  | ROZPOCET | 0 | 0 | 0 | 0 | 0 | 1 | 0 | 16 | 1062489736
| D | 734 | Ústřední vytápění - armatury |  |  |  | 0 |  |  |  |  | 0 |  | 0.00198 |  | 0 | 2 | D | 1 |  |  |  | ROZPOCET | [6 empty] | 0
242 | K | 734222812 | Ventil závitový termostatický přímý G 1/2 PN 16 do 110°C s ruční hlavou chromovaný | kus | 2 |  | 0 |  |  | základní |  | 0 | 0.00029 | 0.00058 | 0 | 0 | 16 | K | 2 |  |  |  | ROZPOCET | 0 | 0 | 0 | 0 | 0 | 1 | 0 | 16 | 2088112411
243 | K | 734261402 | Armatura připojovací rohová G 1/2x18 PN 10 do 110°C radiátorů typu VK | kus | 2 |  | 0 |  |  | základní |  | 0 | 0.0007 | 0.0014 | 0 | 0 | 16 | K | 2 |  |  |  | ROZPOCET | 0 | 0 | 0 | 0 | 0 | 1 | 0 | 16 | 193728577
434 | K | 998734202 | Přesun hmot procentní pro armatury v objektech v přes 6 do 12 m | % |  |  | 0 |  |  | základní |  | 0 | 0 | 0 | 0 | 0 | 16 | K | 2 |  |  |  | ROZPOCET | 0 | 0 | 0 | 0 | 0 | 1 | 0 | 16 | -730832396
| D | 735 | Ústřední vytápění - otopná tělesa |  |  |  | 0 |  |  |  |  | 0 |  | 0.09568 |  | 0.02114 | 2 | D | 1 |  |  |  | ROZPOCET | [6 empty] | 0
245 | K | 735121810 | Demontáž otopného tělesa ocelového článkového | kus | 2 |  | 0 |  |  | základní |  | 0 | 0 | 0 | 0.01057 | 0.02114 | 16 | K | 2 |  |  |  | ROZPOCET | 0 | 0 | 0 | 0 | 0 | 1 | 0 | 16 | -497743509
432 | K | 735151580 | Otopné těleso panelové dvoudeskové 2 přídavné přestupní plochy výška/délka 600/1400 mm výkon 2351 W | kus | 2 |  | 0 |  |  | základní |  | 0 | 0.04784 | 0.09568 | 0 | 0 | 16 | K | 2 |  |  |  | ROZPOCET | 0 | 0 | 0 | 0 | 0 | 1 | 0 | 16 | -1822839470
433 | K | 998735202 | Přesun hmot procentní pro otopná tělesa v objektech v přes 6 do 12 m | % |  |  | 0 |  |  | základní |  | 0 | 0 | 0 | 0 | 0 | 16 | K | 2 |  |  |  | ROZPOCET | 0 | 0 | 0 | 0 | 0 | 1 | 0 | 16 | 1361719192
| D | 741 | Elektroinstalace - silnoproud |  |  |  | 0 |  |  |  |  | 0 |  | 0.32631 |  | 0 | 2 | D | 1 |  |  |  | ROZPOCET | [6 empty] | 0
251 | K | 741110061 | Montáž trubka plastová ohebná D přes 11 do 23 mm uložená pod omítku | m | 200 |  | 0 |  |  | základní |  | 0 | 0 | 0 | 0 | 0 | 16 | K | 2 |  |  |  | ROZPOCET | 0 | 0 | 0 | 0 | 0 | 1 | 0 | 16 | -1581566275
252 | M | 34571150 | trubka elektroinstalační ohebná z PH, D 12/16mm | m | 210 |  | 0 |  |  | základní |  | 0 | 7e-05 | 0.0147 | 0 | 0 | 32 | M | 2 |  |  |  | ROZPOCET | 0 | 0 | 0 | 0 | 0 | 1 | 0 | 16 | -540463946
| VV |  | 200*1,05 'Přepočtené koeficientem množství |  | 210 | [12 empty] | VV | 2 | 2 | False | 1 | ROZPOCET
255 | K | 741112001 | Montáž krabice zapuštěná plastová kruhová | kus | 35 |  | 0 |  |  | základní |  | 0 | 0 | 0 | 0 | 0 | 16 | K | 2 |  |  |  | ROZPOCET | 0 | 0 | 0 | 0 | 0 | 1 | 0 | 16 | -1838780689
256 | M | 34571457 | krabice pod omítku PVC odbočná kruhová D 70mm s víčkem | kus | 35 |  | 0 |  |  | základní |  | 0 | 4e-05 | 0.0014 | 0 | 0 | 32 | M | 2 |  |  |  | ROZPOCET | 0 | 0 | 0 | 0 | 0 | 1 | 0 | 16 | 1128880495
257 | K | 741112841 | Ostatní práce při montáži vodičů a kabelů - svazkování kabelů | kus | 10 |  | 0 |  |  | základní |  | 0 | 0 | 0 | 0 | 0 | 16 | K | 2 |  |  |  | ROZPOCET | 0 | 0 | 0 | 0 | 0 | 1 | 0 | 16 | 1538313429
258 | K | 741120001 | Montáž vodič Cu izolovaný plný a laněný žíla 0,35-6 mm2 pod omítku (např. CY) | m | 50 |  | 0 |  |  | základní |  | 0 | 0 | 0 | 0 | 0 | 16 | K | 2 |  |  |  | ROZPOCET | 0 | 0 | 0 | 0 | 0 | 1 | 0 | 16 | -1851009847
259 | M | 34141043 | vodič propojovací jádro Cu plné dvojitá izolace PVC 450/750V (CYY) 1x4mm2 | m | 57.5 |  | 0 |  |  | základní |  | 0 | 6e-05 | 0.00345 | 0 | 0 | 32 | M | 2 |  |  |  | ROZPOCET | 0 | 0 | 0 | 0 | 0 | 1 | 0 | 16 | -1129240262
| P |  | Poznámka k položce: CYY, průměr vodiče 4,75mm | [14 empty] | P | 2
| VV |  | 50*1,15 'Přepočtené koeficientem množství |  | 57.5 | [12 empty] | VV | 2 | 2 | False | 1 | ROZPOCET
260 | K | 741122015 | Montáž kabel Cu bez ukončení uložený pod omítku plný kulatý 3x1,5 mm2 (např. CYKY, CYKFY) | m | 150 |  | 0 |  |  | základní |  | 0 | 0 | 0 | 0 | 0 | 16 | K | 2 |  |  |  | ROZPOCET | 0 | 0 | 0 | 0 | 0 | 1 | 0 | 16 | 1457044759
261 | M | 34111030 | kabel instalační jádro Cu plné izolace PVC plášť PVC 450/750V (CYKY) 3x1,5mm2 | m | 172.5 |  | 0 |  |  | základní |  | 0 | 0.00012 | 0.0207 | 0 | 0 | 32 | M | 2 |  |  |  | ROZPOCET | 0 | 0 | 0 | 0 | 0 | 1 | 0 | 16 | 1695345438
| P |  | Poznámka k položce: CYKY, průměr kabelu 8,6mm | [14 empty] | P | 2
| VV |  | 150*1,15 'Přepočtené koeficientem množství |  | 172.5 | [12 empty] | VV | 2 | 2 | False | 1 | ROZPOCET
262 | K | 741122016 | Montáž kabel Cu bez ukončení uložený pod omítku plný kulatý 3x2,5 až 6 mm2 (např. CYKY, CYKFY) | m | 150 |  | 0 |  |  | základní |  | 0 | 0 | 0 | 0 | 0 | 16 | K | 2 |  |  |  | ROZPOCET | 0 | 0 | 0 | 0 | 0 | 1 | 0 | 16 | 1178849641
263 | M | 34111036 | kabel instalační jádro Cu plné izolace PVC plášť PVC 450/750V (CYKY) 3x2,5mm2 | m | 172.5 |  | 0 |  |  | základní |  | 0 | 0.00017 | 0.029325 | 0 | 0 | 32 | M | 2 |  |  |  | ROZPOCET | 0 | 0 | 0 | 0 | 0 | 1 | 0 | 16 | 1101019215
| P |  | Poznámka k položce: CYKY, průměr kabelu 9,5mm | [14 empty] | P | 2
| VV |  | 150*1,15 'Přepočtené koeficientem množství |  | 172.5 | [12 empty] | VV | 2 | 2 | False | 1 | ROZPOCET
264 | K | 741122032 | Montáž kabel Cu bez ukončení uložený pod omítku plný kulatý 5x4 až 6 mm2 (např. CYKY, CYKFY) | m | 150 |  | 0 |  |  | základní |  | 0 | 0 | 0 | 0 | 0 | 16 | K | 2 |  |  |  | ROZPOCET | 0 | 0 | 0 | 0 | 0 | 1 | 0 | 16 | 981351313
265 | M | 34111098 | kabel instalační jádro Cu plné izolace PVC plášť PVC 450/750V (CYKY) 5x4mm2 | m | 172.5 |  | 0 |  |  | základní |  | 0 | 0.00034 | 0.05865 | 0 | 0 | 32 | M | 2 |  |  |  | ROZPOCET | 0 | 0 | 0 | 0 | 0 | 1 | 0 | 16 | -243721605
| P |  | Poznámka k položce: CYKY, průměr kabelu 13,8mm | [14 empty] | P | 2
| VV |  | 150*1,15 'Přepočtené koeficientem množství |  | 172.5 | [12 empty] | VV | 2 | 2 | False | 1 | ROZPOCET
266 | K | 741130001 | Ukončení vodič izolovaný do 2,5 mm2 v rozváděči nebo na přístroji | kus | 5 |  | 0 |  |  | základní |  | 0 | 0 | 0 | 0 | 0 | 16 | K | 2 |  |  |  | ROZPOCET | 0 | 0 | 0 | 0 | 0 | 1 | 0 | 16 | -1699110858
267 | K | 741130005 | Ukončení vodič izolovaný do 10 mm2 v rozváděči nebo na přístroji | kus | 5 |  | 0 |  |  | základní |  | 0 | 0 | 0 | 0 | 0 | 16 | K | 2 |  |  |  | ROZPOCET | 0 | 0 | 0 | 0 | 0 | 1 | 0 | 16 | -608912387
437 | K | 741210001 | Montáž rozvodnice oceloplechová nebo plastová běžná do 20 kg | kus | 2 |  | 0 |  |  | základní |  | 0 | 0 | 0 | 0 | 0 | 16 | K | 2 |  |  |  | ROZPOCET | 0 | 0 | 0 | 0 | 0 | 1 | 0 | 16 | 710207218
438 | M | 35711001 | rozvodnice zapuštěná, průhledné dveře, IP41, 18 modulárních jednotek, vč. N/pE | kus | 2 |  | 0 |  |  | základní |  | 0 | 0.00121 | 0.00242 | 0 | 0 | 32 | M | 2 |  |  |  | ROZPOCET | 0 | 0 | 0 | 0 | 0 | 1 | 0 | 16 | 964813549
270 | K | 741231003 | Montáž svorkovnice do rozvaděčů - řadová vodič do 10 mm2 se zapojením vodičů | kus | 2 |  | 0 |  |  | základní |  | 0 | 0 | 0 | 0 | 0 | 16 | K | 2 |  |  |  | ROZPOCET | 0 | 0 | 0 | 0 | 0 | 1 | 0 | 16 | -1377422809
439 | K | 741310101 | Montáž spínač se zapojením vodičů včetně rámečku a strojku | kus | 4 |  | 0 |  |  | základní |  | 0 | 0 | 0 | 0 | 0 | 16 | K | 2 |  |  |  | ROZPOCET | 0 | 0 | 0 | 0 | 0 | 1 | 0 | 16 | -1899379516
440 | M | 34539010 | spínač včetně rámečku, strojku - dle investora | kus | 4 |  | 0 |  |  | základní |  | 0 | 4e-05 | 0.00016 | 0 | 0 | 32 | M | 2 |  |  |  | ROZPOCET | 0 | 0 | 0 | 0 | 0 | 1 | 0 | 16 | -1551684183
278 | K | 741313006 | Montáž zásuvky se zapojení vodičů včetně rámečku a strojku | kus | 32 |  | 0 |  |  | základní |  | 0 | 0 | 0 | 0 | 0 | 16 | K | 2 |  |  |  | ROZPOCET | 0 | 0 | 0 | 0 | 0 | 1 | 0 | 16 | 1106148924
279 | M | 34555246 | zásuvka včetně zapojení rámečku a strojku - dle investora | kus | 32 |  | 0 |  |  | základní |  | 0 | 0.00014 | 0.00448 | 0 | 0 | 32 | M | 2 |  |  |  | ROZPOCET | 0 | 0 | 0 | 0 | 0 | 1 | 0 | 16 | -1562637944
280 | K | 741320105 | Montáž jističů jednopólových nn do 25 A ve skříni se zapojením vodičů | kus | 16 |  | 0 |  |  | základní |  | 0 | 0 | 0 | 0 | 0 | 16 | K | 2 |  |  |  | ROZPOCET | 0 | 0 | 0 | 0 | 0 | 1 | 0 | 16 | 415291521
282 | K | 741320176 | Montáž jističů třípólových nn do 63 A ve skříni se signálním kontaktem se zapojením vodičů | kus | 2 |  | 0 |  |  | základní |  | 0 | 0 | 0 | 0 | 0 | 16 | K | 2 |  |  |  | ROZPOCET | 0 | 0 | 0 | 0 | 0 | 1 | 0 | 16 | -379479109
283 | M | 35822404 | jistič 3-pólový 32 A vypínací charakteristika B vypínací schopnost 10 kA | kus | 2 |  | 0 |  |  | základní |  | 0 | 0.00105 | 0.0021 | 0 | 0 | 32 | M | 2 |  |  |  | ROZPOCET | 0 | 0 | 0 | 0 | 0 | 1 | 0 | 16 | -1536124925
284 | K | 741321033 | Montáž proudových chráničů čtyřpólových nn do 25 A ve skříni se zapojením vodičů | kus | 2 |  | 0 |  |  | základní |  | 0 | 0 | 0 | 0 | 0 | 16 | K | 2 |  |  |  | ROZPOCET | 0 | 0 | 0 | 0 | 0 | 1 | 0 | 16 | -47949298
285 | M | 35889206 | chránič proudový 4 pólový 25A typ AC 0,03A | kus | 2 |  | 0 |  |  | základní |  | 0 | 0.00047 | 0.00094 | 0 | 0 | 32 | M | 2 |  |  |  | ROZPOCET | 0 | 0 | 0 | 0 | 0 | 1 | 0 | 16 | -427802303
287 | K | 741322142 | Montáž svodiče přepětí nn typ 3 třípólových na DIN lištu se zapojením vodičů | kus | 2 |  | 0 |  |  | základní |  | 0 | 0 | 0 | 0 | 0 | 16 | K | 2 |  |  |  | ROZPOCET | 0 | 0 | 0 | 0 | 0 | 1 | 0 | 16 | 397932333
289 | K | 741370034 | Montáž svítidlo | kus | 12 |  | 0 |  |  | základní |  | 0 | 0 | 0 | 0 | 0 | 16 | K | 2 |  |  |  | ROZPOCET | 0 | 0 | 0 | 0 | 0 | 1 | 0 | 16 | 873768470
290 | M | 34851156 | svítidlo - - dle investora do minerálního podhledu | kus | 12 |  | 0 |  |  | základní |  | 0 | 0.004 | 0.048 | 0 | 0 | 32 | M | 2 |  |  |  | ROZPOCET | 0 | 0 | 0 | 0 | 0 | 1 | 0 | 16 | -1629054683
293 | K | 741810002 | Celková prohlídka elektrického rozvodu a zařízení přes 100 000 do 500 000,- Kč | kus | 1 |  | 0 |  |  | základní |  | 0 | 0 | 0 | 0 | 0 | 16 | K | 2 |  |  |  | ROZPOCET | 0 | 0 | 0 | 0 | 0 | 1 | 0 | 16 | 1586315341
455 | K | 741910412 | Montáž žlab kovový šířky do 150 mm bez víka | m | 61 |  | 0 |  |  | základní |  | 0 | 0 | 0 | 0 | 0 | 4 | K | 2 |  |  |  | ROZPOCET | 0 | 0 | 0 | 0 | 0 | 1 | 0 | 4 | 280675104
| VV |  | 29+32 |  | 61 | [12 empty] | VV | 2 | 2 | True | 1 | ROZPOCET
456 | M | 34575407 | žlab stíněný dle PD | m | 64.05 |  | 0 |  |  | základní |  | 0 | 0.00217 | 0.13899 | 0 | 0 | 8 | M | 2 |  |  |  | ROZPOCET | 0 | 0 | 0 | 0 | 0 | 1 | 0 | 4 | 543536367
| VV |  | 61*1,05 'Přepočtené koeficientem množství |  | 64.05 | [12 empty] | VV | 2 | 2 | False | 1 | ROZPOCET
294 | K | 741920211 | Ucpávka prostupu manžetou kabelové chráničky D do 40 mm stropem tl 150 mm požární odolnost EI 120 | kus | 2 |  | 0 |  |  | základní |  | 0 | 0.0005 | 0.001 | 0 | 0 | 16 | K | 2 |  |  |  | ROZPOCET | 0 | 0 | 0 | 0 | 0 | 1 | 0 | 16 | -309764877
441 | K | 998741202 | Přesun hmot procentní pro silnoproud v objektech v přes 6 do 12 m | % |  |  | 0 |  |  | základní |  | 0 | 0 | 0 | 0 | 0 | 16 | K | 2 |  |  |  | ROZPOCET | 0 | 0 | 0 | 0 | 0 | 1 | 0 | 16 | -2097050443
| D | 742 | Elektroinstalace - slaboproud |  |  |  | 0 |  |  |  |  | 0 |  | 0.04465 |  | 0 | 2 | D | 1 |  |  |  | ROZPOCET | [6 empty] | 0
296 | K | 742110002 | Montáž trubek pro slaboproud plastových ohebných uložených pod omítku | m | 100 |  | 0 |  |  | základní |  | 0 | 0 | 0 | 0 | 0 | 16 | K | 2 |  |  |  | ROZPOCET | 0 | 0 | 0 | 0 | 0 | 1 | 0 | 16 | 792460108
297 | M | 34571350 | trubka elektroinstalační ohebná dvouplášťová korugovaná HDPE (chránička) D 32/40mm | m | 105 |  | 0 |  |  | základní |  | 0 | 0.00019 | 0.01995 | 0 | 0 | 32 | M | 2 |  |  |  | ROZPOCET | 0 | 0 | 0 | 0 | 0 | 1 | 0 | 16 | -1828725946
| VV |  | 100*1,05 'Přepočtené koeficientem množství |  | 105 | [12 empty] | VV | 2 | 2 | False | 1 | ROZPOCET
300 | K | 742110504 | Montáž krabic pro slaboproud zapuštěných plastových odbočných kruhových s víčkem | kus | 6 |  | 0 |  |  | základní |  | 0 | 0 | 0 | 0 | 0 | 16 | K | 2 |  |  |  | ROZPOCET | 0 | 0 | 0 | 0 | 0 | 1 | 0 | 16 | -1859362734
301 | M | 34571458 | krabice pod omítku PVC odbočná kruhová D 100mm s víčkem | kus | 6 |  | 0 |  |  | základní |  | 0 | 9e-05 | 0.00054 | 0 | 0 | 32 | M | 2 |  |  |  | ROZPOCET | 0 | 0 | 0 | 0 | 0 | 1 | 0 | 16 | 1278688505
302 | K | 742123001 | Montáž přepěťové ochrany pro slaboproudá zařízení | kus | 2 |  | 0 |  |  | základní |  | 0 | 0 | 0 | 0 | 0 | 16 | K | 2 |  |  |  | ROZPOCET | 0 | 0 | 0 | 0 | 0 | 1 | 0 | 16 | 1314217171
303 | M | 35889540 | svodič přepětí - ochrana 3.stupně odnímatelné provedení, 230 V, signalizace, na DIN lištu | kus | 2 |  | 0 |  |  | základní |  | 0 | 8e-05 | 0.00016 | 0 | 0 | 32 | M | 2 |  |  |  | ROZPOCET | 0 | 0 | 0 | 0 | 0 | 1 | 0 | 16 | -2145098009
304 | K | 742124002 | Montáž kabelů datových FTP, UTP, STP pro vnitřní rozvody do trubky | m | 300 |  | 0 |  |  | základní |  | 0 | 0 | 0 | 0 | 0 | 16 | K | 2 |  |  |  | ROZPOCET | 0 | 0 | 0 | 0 | 0 | 1 | 0 | 16 | -750594027
305 | M | 34121262 | kabel datový jádro Cu plné plášť PVC (U/UTP) kategorie 5e | m | 360 |  | 0 |  |  | základní |  | 0 | 3e-05 | 0.0108 | 0 | 0 | 32 | M | 2 |  |  |  | ROZPOCET | 0 | 0 | 0 | 0 | 0 | 1 | 0 | 16 | -1719759020
| P |  | Poznámka k položce: U/UTP, průměr kabelu 5mm | [14 empty] | P | 2
| VV |  | 300*1,2 'Přepočtené koeficientem množství |  | 360 | [12 empty] | VV | 2 | 2 | False | 1 | ROZPOCET
306 | K | 742124005 | Montáž kabelů datových FTP, UTP, STP ukončení kabelu konektorem | kus | 12 |  | 0 |  |  | základní |  | 0 | 0 | 0 | 0 | 0 | 16 | K | 2 |  |  |  | ROZPOCET | 0 | 0 | 0 | 0 | 0 | 1 | 0 | 16 | 23842163
307 | M | 37459015 | konektor na drát/lanko s vložkou RJ45 FTP Cat5e stíněný | kus | 12 |  | 0 |  |  | základní |  | 0 | 5e-05 | 0.0006 | 0 | 0 | 32 | M | 2 |  |  |  | ROZPOCET | 0 | 0 | 0 | 0 | 0 | 1 | 0 | 16 | -983864214
308 | K | 742330012 | Montáž zařízení do rozvaděče (switch, UPS, DVR, server) bez nastavení | kus | 6 |  | 0 |  |  | základní |  | 0 | 0 | 0 | 0 | 0 | 16 | K | 2 |  |  |  | ROZPOCET | 0 | 0 | 0 | 0 | 0 | 1 | 0 | 16 | 2072782644
309 | M | 35712085 | switch 16 portů Gigabit kapacita 32Gbps | kus | 6 |  | 0 |  |  | základní |  | 0 | 0.0018 | 0.0108 | 0 | 0 | 32 | M | 2 |  |  |  | ROZPOCET | 0 | 0 | 0 | 0 | 0 | 1 | 0 | 16 | -976964317
313 | K | 742330044 | Montáž datové zásuvky 1 až 6 pozic | kus | 6 |  | 0 |  |  | základní |  | 0 | 0 | 0 | 0 | 0 | 16 | K | 2 |  |  |  | ROZPOCET | 0 | 0 | 0 | 0 | 0 | 1 | 0 | 16 | 1595150346
316 | M | 34539100 | rámeček datové zásuvky pro 2 moduly 22,5x45mm | kus | 6 |  | 0 |  |  | základní |  | 0 | 0.0001 | 0.0006 | 0 | 0 | 32 | M | 2 |  |  |  | ROZPOCET | 0 | 0 | 0 | 0 | 0 | 1 | 0 | 16 | 1736073033
314 | M | 37451180 | modul zásuvkový 1xRJ45 osazený 22,5x45mm se záclonkou úhlový UTP Cat5E | kus | 6 |  | 0 |  |  | základní |  | 0 | 0.0001 | 0.0006 | 0 | 0 | 32 | M | 2 |  |  |  | ROZPOCET | 0 | 0 | 0 | 0 | 0 | 1 | 0 | 16 | -459109248
315 | M | 37451210 | záslepka datové zásuvky 22,5x45mm | kus | 6 |  | 0 |  |  | základní |  | 0 | 0.0001 | 0.0006 | 0 | 0 | 32 | M | 2 |  |  |  | ROZPOCET | 0 | 0 | 0 | 0 | 0 | 1 | 0 | 16 | 2118287577
442 | K | 998742202 | Přesun hmot procentní pro slaboproud v objektech v do 12 m | % |  |  | 0 |  |  | základní |  | 0 | 0 | 0 | 0 | 0 | 16 | K | 2 |  |  |  | ROZPOCET | 0 | 0 | 0 | 0 | 0 | 1 | 0 | 16 | 1820634524
| D | 763 | Konstrukce suché výstavby |  |  |  | 0 |  |  |  |  | 0 |  | 0.30269 |  | 0.064819 | 2 | D | 1 |  |  |  | ROZPOCET | [6 empty] | 0
454 | K | 763121712 | Zalomení podhledu | m | 6.154 |  | 0 |  |  | základní |  | 0 | 0.00091 | 0.0056001 | 0 | 0 | 16 | K | 2 |  |  |  | ROZPOCET | 0 | 0 | 0 | 0 | 0 | 1 | 0 | 16 | -2005255575
| VV |  | 3,287+2,867 |  | 6.154 | [12 empty] | VV | 2 | 2 | True | 1 | ROZPOCET
323 | K | 763172325 | Montáž dvířek revizních | kus | 1 |  | 0 |  |  | základní |  | 0 | 3e-05 | 3e-05 | 0 | 0 | 16 | K | 2 |  |  |  | ROZPOCET | 0 | 0 | 0 | 0 | 0 | 1 | 0 | 16 | 135554610
324 | M | 59030714 | dvířka revizní jednokřídlá | kus | 1 |  | 0 |  |  | základní |  | 0 | 0.0042 | 0.0042 | 0 | 0 | 32 | M | 2 |  |  |  | ROZPOCET | 0 | 0 | 0 | 0 | 0 | 1 | 0 | 16 | 1679081720
29 | K | 763431001 | Montáž minerálního podhledu s vyjímatelnými panely vel. do 0,36 m2 na zavěšený viditelný rošt | m2 | 30.866 |  | 0 |  |  | základní |  | 0 | 0.00705 | 0.21761 | 0 | 0 | 16 | K | 2 |  |  |  | ROZPOCET | 0 | 0 | 0 | 0 | 0 | 1 | 0 | 16 | 262371463
| VV |  | "2.53 INTERNA - SESTERNA"19,95-(1*2,867) |  | 17.083 | [12 empty] | VV | 2 | 2 | True | 0 | ROZPOCET
| VV |  | "2.54 INTERNA - LÉKAŘ"17,07-(1*3,287) |  | 13.783 | [12 empty] | VV | 2 | 2 | True | 0 | ROZPOCET
| VV |  | Součet |  | 30.866 | [12 empty] | VV | 2 | 4 | True | 1 | ROZPOCET
| FIG |  | Rozpad figury: I | [15 empty] | 2
| FIG |  | "CHODBA"4,68 |  | 4.68 | [13 empty] | 2
| FIG |  | "POKOJ"20,67 |  | 20.67 | [13 empty] | 2
| FIG |  | "POKOJ"10,62 |  | 10.62 | [13 empty] | 2
| FIG |  | Součet |  | 35.97 | [13 empty] | 2
| FIG |  | Rozpad figury: N | [15 empty] | 2
| FIG |  | "OKNO 1"(2,32+2,32+1,52+1,52) |  | 7.68 | [13 empty] | 2
| FIG |  | "OKNO 2"(2,9+2,9+2,43+2,43) |  | 10.66 | [13 empty] | 2
| FIG |  | Součet |  | 18.34 | [13 empty] | 2
| FIG |  | Rozpad figury: T | [15 empty] | 2
| FIG |  | 4,52+4,52+5,83+5,83 |  | 20.7 | [13 empty] | 2
| FIG |  | 2,54+2,54+3,13+3,13 |  | 11.34 | [13 empty] | 2
| FIG |  | 2,715+2,715+1,5+1,5 |  | 8.43 | [13 empty] | 2
| FIG |  | Součet |  | 40.47 | [13 empty] | 2
| FIG |  | Rozpad figury: E | [15 empty] | 2
| FIG |  | 2,54*(2+0,1+2,675+2,66+0,47+2,07+1,2+0,28) |  | 29.096 | [13 empty] | 2
| FIG |  | Rozpad figury: R | [15 empty] | 2
| FIG |  | SPÍNAČE |  | 0 | [13 empty] | 2
| FIG |  | 7 |  | 7 | [13 empty] | 2
| FIG |  | Rozpad figury: A | [15 empty] | 2
| FIG |  | INSTALAČNÍ ŠACHTA |  | 0 | [13 empty] | 2
| FIG |  | 2,54*(0,47+0,91) |  | 3.505 | [13 empty] | 2
| FIG |  | Rozpad figury: S | [15 empty] | 2
| FIG |  | "ZÁDVEŘÍ"3,99 |  | 3.99 | [13 empty] | 2
| FIG |  | "WC"1,05 |  | 1.05 | [13 empty] | 2
| FIG |  | "KOUPELNA"2,56 |  | 2.56 | [13 empty] | 2
| FIG |  | "POKOJ"26,17 |  | 26.17 | [13 empty] | 2
| FIG |  | "POKOJ"8,01 |  | 8.01 | [13 empty] | 2
| FIG |  | Součet |  | 41.78 | [13 empty] | 2
| FIG |  | Rozpad figury: L | [15 empty] | 2
| FIG |  | "CHODBA"2,54*(1,3+1,3+0,23+0,23+2,675+2,675+0,455+0,455) |  | 23.673 | [13 empty] | 2
| FIG |  | "KOUPELNA"(2,54-2,05)*(1,92+1,92+2,66+2,66+0,47+0,47) |  | 4.949 | [13 empty] | 2
| FIG |  | "POKOJ"2,54*(3,06+3,06+2,07+2,07+1,2+1,2+0,28+0,28) |  | 33.579 | [13 empty] | 2
| FIG |  | "POKOJ"2,54*(5,83+5,83+3,47+3,47) |  | 47.244 | [13 empty] | 2
| FIG |  | Součet |  | 109.445 | [13 empty] | 2
| FIG |  | Rozpad figury: K | [15 empty] | 2
| FIG |  | "KOUPELNA"2,05*(1,92+1,92+2,66+2,66+0,47+0,47) |  | 20.705 | [13 empty] | 2
30 | M | 63126300 | panel akustický povrch velice porézní skelná tkanina hrana zatřená rovná αw=1,00 viditelný rastr š 24mm bílý tl 20mm | m2 | 32.409 |  | 0 |  |  | základní |  | 0 | 0.0021 | 0.068059 | 0 | 0 | 32 | M | 2 |  |  |  | ROZPOCET | 0 | 0 | 0 | 0 | 0 | 1 | 0 | 16 | 1452125574
| P |  | Poznámka k položce: A2-s1,d0 | [14 empty] | P | 2
| VV |  | 30,866*1,05 'Přepočtené koeficientem množství |  | 32.409 | [12 empty] | VV | 2 | 2 | False | 1 | ROZPOCET
31 | K | 763431201 | Napojení minerálního podhledu na stěnu obvodovou lištou | m | 35.968 |  | 0 |  |  | základní |  | 0 | 0.0002 | 0.0071936 | 0 | 0 | 16 | K | 2 |  |  |  | ROZPOCET | 0 | 0 | 0 | 0 | 0 | 1 | 0 | 16 | 1639877705
| VV |  | "2.53 INTERNA - SESTERNA"(3,287+5,915+5,915+3,287) |  | 18.404 | [12 empty] | VV | 2 | 2 | True | 0 | ROZPOCET
| VV |  | "2.54 INTERNA - LÉKAŘ"(5,915+5,915+2,867+2,867) |  | 17.564 | [12 empty] | VV | 2 | 2 | True | 0 | ROZPOCET
| VV |  | Součet |  | 35.968 | [12 empty] | VV | 2 | 4 | True | 1 | ROZPOCET
| FIG |  | Rozpad figury: I | [15 empty] | 2
| FIG |  | "CHODBA"4,68 |  | 4.68 | [13 empty] | 2
| FIG |  | "POKOJ"20,67 |  | 20.67 | [13 empty] | 2
| FIG |  | "POKOJ"10,62 |  | 10.62 | [13 empty] | 2
| FIG |  | Součet |  | 35.97 | [13 empty] | 2
| FIG |  | Rozpad figury: N | [15 empty] | 2
| FIG |  | "OKNO 1"(2,32+2,32+1,52+1,52) |  | 7.68 | [13 empty] | 2
| FIG |  | "OKNO 2"(2,9+2,9+2,43+2,43) |  | 10.66 | [13 empty] | 2
| FIG |  | Součet |  | 18.34 | [13 empty] | 2
| FIG |  | Rozpad figury: T | [15 empty] | 2
| FIG |  | 4,52+4,52+5,83+5,83 |  | 20.7 | [13 empty] | 2
| FIG |  | 2,54+2,54+3,13+3,13 |  | 11.34 | [13 empty] | 2
| FIG |  | 2,715+2,715+1,5+1,5 |  | 8.43 | [13 empty] | 2
| FIG |  | Součet |  | 40.47 | [13 empty] | 2
| FIG |  | Rozpad figury: E | [15 empty] | 2
| FIG |  | 2,54*(2+0,1+2,675+2,66+0,47+2,07+1,2+0,28) |  | 29.096 | [13 empty] | 2
| FIG |  | Rozpad figury: R | [15 empty] | 2
| FIG |  | SPÍNAČE |  | 0 | [13 empty] | 2
| FIG |  | 7 |  | 7 | [13 empty] | 2
| FIG |  | Rozpad figury: A | [15 empty] | 2
| FIG |  | INSTALAČNÍ ŠACHTA |  | 0 | [13 empty] | 2
| FIG |  | 2,54*(0,47+0,91) |  | 3.505 | [13 empty] | 2
| FIG |  | Rozpad figury: S | [15 empty] | 2
| FIG |  | "ZÁDVEŘÍ"3,99 |  | 3.99 | [13 empty] | 2
| FIG |  | "WC"1,05 |  | 1.05 | [13 empty] | 2
| FIG |  | "KOUPELNA"2,56 |  | 2.56 | [13 empty] | 2
| FIG |  | "POKOJ"26,17 |  | 26.17 | [13 empty] | 2
| FIG |  | "POKOJ"8,01 |  | 8.01 | [13 empty] | 2
| FIG |  | Součet |  | 41.78 | [13 empty] | 2
| FIG |  | Rozpad figury: L | [15 empty] | 2
| FIG |  | "CHODBA"2,54*(1,3+1,3+0,23+0,23+2,675+2,675+0,455+0,455) |  | 23.673 | [13 empty] | 2
| FIG |  | "KOUPELNA"(2,54-2,05)*(1,92+1,92+2,66+2,66+0,47+0,47) |  | 4.949 | [13 empty] | 2
| FIG |  | "POKOJ"2,54*(3,06+3,06+2,07+2,07+1,2+1,2+0,28+0,28) |  | 33.579 | [13 empty] | 2
| FIG |  | "POKOJ"2,54*(5,83+5,83+3,47+3,47) |  | 47.244 | [13 empty] | 2
| FIG |  | Součet |  | 109.445 | [13 empty] | 2
| FIG |  | Rozpad figury: K | [15 empty] | 2
| FIG |  | "KOUPELNA"2,05*(1,92+1,92+2,66+2,66+0,47+0,47) |  | 20.705 | [13 empty] | 2
32 | K | 763431801 | Demontáž minerálního podhledu zavěšeného na viditelném roštu | m2 | 30.866 |  | 0 |  |  | základní |  | 0 | 0 | 0 | 0.0021 | 0.064819 | 16 | K | 2 |  |  |  | ROZPOCET | 0 | 0 | 0 | 0 | 0 | 1 | 0 | 16 | 874431891
| VV |  | "2.53 INTERNA - SESTERNA"19,95-(1*2,867) |  | 17.083 | [12 empty] | VV | 2 | 2 | True | 0 | ROZPOCET
| VV |  | "2.54 INTERNA - LÉKAŘ"17,07-(1*3,287) |  | 13.783 | [12 empty] | VV | 2 | 2 | True | 0 | ROZPOCET
| VV |  | Součet |  | 30.866 | [12 empty] | VV | 2 | 4 | True | 1 | ROZPOCET
| FIG |  | Rozpad figury: I | [15 empty] | 2
| FIG |  | "CHODBA"4,68 |  | 4.68 | [13 empty] | 2
| FIG |  | "POKOJ"20,67 |  | 20.67 | [13 empty] | 2
| FIG |  | "POKOJ"10,62 |  | 10.62 | [13 empty] | 2
| FIG |  | Součet |  | 35.97 | [13 empty] | 2
| FIG |  | Rozpad figury: N | [15 empty] | 2
| FIG |  | "OKNO 1"(2,32+2,32+1,52+1,52) |  | 7.68 | [13 empty] | 2
| FIG |  | "OKNO 2"(2,9+2,9+2,43+2,43) |  | 10.66 | [13 empty] | 2
| FIG |  | Součet |  | 18.34 | [13 empty] | 2
| FIG |  | Rozpad figury: T | [15 empty] | 2
| FIG |  | 4,52+4,52+5,83+5,83 |  | 20.7 | [13 empty] | 2
| FIG |  | 2,54+2,54+3,13+3,13 |  | 11.34 | [13 empty] | 2
| FIG |  | 2,715+2,715+1,5+1,5 |  | 8.43 | [13 empty] | 2
| FIG |  | Součet |  | 40.47 | [13 empty] | 2
| FIG |  | Rozpad figury: E | [15 empty] | 2
| FIG |  | 2,54*(2+0,1+2,675+2,66+0,47+2,07+1,2+0,28) |  | 29.096 | [13 empty] | 2
| FIG |  | Rozpad figury: R | [15 empty] | 2
| FIG |  | SPÍNAČE |  | 0 | [13 empty] | 2
| FIG |  | 7 |  | 7 | [13 empty] | 2
| FIG |  | Rozpad figury: A | [15 empty] | 2
| FIG |  | INSTALAČNÍ ŠACHTA |  | 0 | [13 empty] | 2
| FIG |  | 2,54*(0,47+0,91) |  | 3.505 | [13 empty] | 2
| FIG |  | Rozpad figury: S | [15 empty] | 2
| FIG |  | "ZÁDVEŘÍ"3,99 |  | 3.99 | [13 empty] | 2
| FIG |  | "WC"1,05 |  | 1.05 | [13 empty] | 2
| FIG |  | "KOUPELNA"2,56 |  | 2.56 | [13 empty] | 2
| FIG |  | "POKOJ"26,17 |  | 26.17 | [13 empty] | 2
| FIG |  | "POKOJ"8,01 |  | 8.01 | [13 empty] | 2
| FIG |  | Součet |  | 41.78 | [13 empty] | 2
| FIG |  | Rozpad figury: L | [15 empty] | 2
| FIG |  | "CHODBA"2,54*(1,3+1,3+0,23+0,23+2,675+2,675+0,455+0,455) |  | 23.673 | [13 empty] | 2
| FIG |  | "KOUPELNA"(2,54-2,05)*(1,92+1,92+2,66+2,66+0,47+0,47) |  | 4.949 | [13 empty] | 2
| FIG |  | "POKOJ"2,54*(3,06+3,06+2,07+2,07+1,2+1,2+0,28+0,28) |  | 33.579 | [13 empty] | 2
| FIG |  | "POKOJ"2,54*(5,83+5,83+3,47+3,47) |  | 47.244 | [13 empty] | 2
| FIG |  | Součet |  | 109.445 | [13 empty] | 2
| FIG |  | Rozpad figury: K | [15 empty] | 2
| FIG |  | "KOUPELNA"2,05*(1,92+1,92+2,66+2,66+0,47+0,47) |  | 20.705 | [13 empty] | 2
443 | K | 998763402 | Přesun hmot procentní pro konstrukce montované z desek v objektech v přes 6 do 12 m | % |  |  | 0 |  |  | základní |  | 0 | 0 | 0 | 0 | 0 | 16 | K | 2 |  |  |  | ROZPOCET | 0 | 0 | 0 | 0 | 0 | 1 | 0 | 16 | -1821405502
| D | 766 | Konstrukce truhlářské |  |  |  | 0 |  |  |  |  | 0 |  | 0.18605 |  | 0.072 | 2 | D | 1 |  |  |  | ROZPOCET | [6 empty] | 0
444 | K | 766660001 | Montáž dveřních křídel otvíravých jednokřídlových š do 0,8 m do ocelové zárubně | kus | 1 |  | 0 |  |  | základní |  | 0 | 0 | 0 | 0 | 0 | 16 | K | 2 |  |  |  | ROZPOCET | 0 | 0 | 0 | 0 | 0 | 1 | 0 | 16 | 1898739062
445 | M | 61160052 | dveře jednokřídlé 800x1970mm - dle investora | kus | 1 |  | 0 |  |  | základní |  | 0 | 0.016 | 0.016 | 0 | 0 | 32 | M | 2 |  |  |  | ROZPOCET | 0 | 0 | 0 | 0 | 0 | 1 | 0 | 16 | 1075528003
38 | K | 766660002 | Montáž dveřních křídel otvíravých jednokřídlových š přes 0,8 m do ocelové zárubně | kus | 2 |  | 0 |  |  | základní |  | 0 | 0 | 0 | 0 | 0 | 16 | K | 2 |  |  |  | ROZPOCET | 0 | 0 | 0 | 0 | 0 | 1 | 0 | 16 | -819583232
39 | M | 61160053 | dveře jednokřídlé 900x1970mm - dle investora | kus | 2 |  | 0 |  |  | základní |  | 0 | 0.0175 | 0.035 | 0 | 0 | 32 | M | 2 |  |  |  | ROZPOCET | 0 | 0 | 0 | 0 | 0 | 1 | 0 | 16 | 515047651
336 | K | 766660729 | Montáž dveřního interiérového kování - štítku s klikou | kus | 3 |  | 0 |  |  | základní |  | 0 | 0 | 0 | 0 | 0 | 16 | K | 2 |  |  |  | ROZPOCET | 0 | 0 | 0 | 0 | 0 | 1 | 0 | 16 | 1442576787
337 | M | 54914123 | dveřní kování - dle investora | kus | 3 |  | 0 |  |  | základní |  | 0 | 0.0022 | 0.0066 | 0 | 0 | 32 | M | 2 |  |  |  | ROZPOCET | 0 | 0 | 0 | 0 | 0 | 1 | 0 | 16 | -1265722001
446 | K | 766660751 | Montáž dveřního interiérového kování - zámku | kus | 3 |  | 0 |  |  | základní |  | 0 | 0 | 0 | 0 | 0 | 16 | K | 2 |  |  |  | ROZPOCET | 0 | 0 | 0 | 0 | 0 | 1 | 0 | 16 | -1022990124
447 | M | 54924003 | zámek - dle investora | kus | 3 |  | 0 |  |  | základní |  | 0 | 0.00015 | 0.00045 | 0 | 0 | 32 | M | 2 |  |  |  | ROZPOCET | 0 | 0 | 0 | 0 | 0 | 1 | 0 | 16 | -422156186
48 | K | 766691914 | Vyvěšení nebo zavěšení dřevěných křídel dveří pl do 2 m2 | kus | 3 |  | 0 |  |  | základní |  | 0 | 0 | 0 | 0.024 | 0.072 | 16 | K | 2 |  |  |  | ROZPOCET | 0 | 0 | 0 | 0 | 0 | 1 | 0 | 16 | -477186645
50 | K | 766811111 | Montáž kuchyňské linky | kus | 2 |  | 0 |  |  | základní |  | 0 | 0 | 0 | 0 | 0 | 16 | K | 2 |  |  |  | ROZPOCET | 0 | 0 | 0 | 0 | 0 | 1 | 0 | 16 | 1528567381
51 | M | 61510104 | kuchyňská linka včetně spotřebučů - dle PD a investora (lamino 18mm, dekor ref. bardolino, kování s tlumením, včetně horních skříněk, dřezová baterie, vestavné lednice | kus | 2 |  | 0 |  |  | základní |  | 0 | 0.064 | 0.128 | 0 | 0 | 32 | M | 2 |  |  |  | ROZPOCET | 0 | 0 | 0 | 0 | 0 | 1 | 0 | 16 | -1293538198
52 | K | 998766202 | Přesun hmot procentní pro kce truhlářské v objektech v přes 6 do 12 m | % |  |  | 0 |  |  | základní |  | 0 | 0 | 0 | 0 | 0 | 16 | K | 2 |  |  |  | ROZPOCET | 0 | 0 | 0 | 0 | 0 | 1 | 0 | 16 | -600017626
| D | 776 | Podlahy povlakové |  |  |  | 0 |  |  |  |  | 0 |  | 0.72187 |  | 0 | 2 | D | 1 |  |  |  | ROZPOCET | [6 empty] | 0
357 | K | 776111112 | Broušení betonového podkladu povlakových podlah | m2 | 37.02 |  | 0 |  |  | základní |  | 0 | 0 | 0 | 0 | 0 | 16 | K | 2 |  |  |  | ROZPOCET | 0 | 0 | 0 | 0 | 0 | 1 | 0 | 16 | 394185810
| VV |  | "2.53 INTERNA - SESTERNA"19,95 |  | 19.95 | [12 empty] | VV | 2 | 2 | True | 0 | ROZPOCET
| VV |  | "2.54 INTERNA - LÉKAŘ"17,07 |  | 17.07 | [12 empty] | VV | 2 | 2 | True | 0 | ROZPOCET
| VV |  | Součet |  | 37.02 | [12 empty] | VV | 2 | 4 | True | 1 | ROZPOCET
| FIG |  | Rozpad figury: I | [15 empty] | 2
| FIG |  | "CHODBA"4,68 |  | 4.68 | [13 empty] | 2
| FIG |  | "POKOJ"20,67 |  | 20.67 | [13 empty] | 2
| FIG |  | "POKOJ"10,62 |  | 10.62 | [13 empty] | 2
| FIG |  | Součet |  | 35.97 | [13 empty] | 2
| FIG |  | Rozpad figury: N | [15 empty] | 2
| FIG |  | "OKNO 1"(2,32+2,32+1,52+1,52) |  | 7.68 | [13 empty] | 2
| FIG |  | "OKNO 2"(2,9+2,9+2,43+2,43) |  | 10.66 | [13 empty] | 2
| FIG |  | Součet |  | 18.34 | [13 empty] | 2
| FIG |  | Rozpad figury: T | [15 empty] | 2
| FIG |  | 4,52+4,52+5,83+5,83 |  | 20.7 | [13 empty] | 2
| FIG |  | 2,54+2,54+3,13+3,13 |  | 11.34 | [13 empty] | 2
| FIG |  | 2,715+2,715+1,5+1,5 |  | 8.43 | [13 empty] | 2
| FIG |  | Součet |  | 40.47 | [13 empty] | 2
| FIG |  | Rozpad figury: E | [15 empty] | 2
| FIG |  | 2,54*(2+0,1+2,675+2,66+0,47+2,07+1,2+0,28) |  | 29.096 | [13 empty] | 2
| FIG |  | Rozpad figury: R | [15 empty] | 2
| FIG |  | SPÍNAČE |  | 0 | [13 empty] | 2
| FIG |  | 7 |  | 7 | [13 empty] | 2
| FIG |  | Rozpad figury: A | [15 empty] | 2
| FIG |  | INSTALAČNÍ ŠACHTA |  | 0 | [13 empty] | 2
| FIG |  | 2,54*(0,47+0,91) |  | 3.505 | [13 empty] | 2
| FIG |  | Rozpad figury: S | [15 empty] | 2
| FIG |  | "ZÁDVEŘÍ"3,99 |  | 3.99 | [13 empty] | 2
| FIG |  | "WC"1,05 |  | 1.05 | [13 empty] | 2
| FIG |  | "KOUPELNA"2,56 |  | 2.56 | [13 empty] | 2
| FIG |  | "POKOJ"26,17 |  | 26.17 | [13 empty] | 2
| FIG |  | "POKOJ"8,01 |  | 8.01 | [13 empty] | 2
| FIG |  | Součet |  | 41.78 | [13 empty] | 2
| FIG |  | Rozpad figury: L | [15 empty] | 2
| FIG |  | "CHODBA"2,54*(1,3+1,3+0,23+0,23+2,675+2,675+0,455+0,455) |  | 23.673 | [13 empty] | 2
| FIG |  | "KOUPELNA"(2,54-2,05)*(1,92+1,92+2,66+2,66+0,47+0,47) |  | 4.949 | [13 empty] | 2
| FIG |  | "POKOJ"2,54*(3,06+3,06+2,07+2,07+1,2+1,2+0,28+0,28) |  | 33.579 | [13 empty] | 2
| FIG |  | "POKOJ"2,54*(5,83+5,83+3,47+3,47) |  | 47.244 | [13 empty] | 2
| FIG |  | Součet |  | 109.445 | [13 empty] | 2
| FIG |  | Rozpad figury: K | [15 empty] | 2
| FIG |  | "KOUPELNA"2,05*(1,92+1,92+2,66+2,66+0,47+0,47) |  | 20.705 | [13 empty] | 2
73 | K | 776111115 | Broušení podkladu povlakových podlah před litím stěrky | m2 | 37.02 |  | 0 |  |  | základní |  | 0 | 0 | 0 | 0 | 0 | 16 | K | 2 |  |  |  | ROZPOCET | 0 | 0 | 0 | 0 | 0 | 1 | 0 | 16 | -265277871
| VV |  | "2.53 INTERNA - SESTERNA"19,95 |  | 19.95 | [12 empty] | VV | 2 | 2 | True | 0 | ROZPOCET
| VV |  | "2.54 INTERNA - LÉKAŘ"17,07 |  | 17.07 | [12 empty] | VV | 2 | 2 | True | 0 | ROZPOCET
| VV |  | Součet |  | 37.02 | [12 empty] | VV | 2 | 4 | True | 1 | ROZPOCET
| FIG |  | Rozpad figury: I | [15 empty] | 2
| FIG |  | "CHODBA"4,68 |  | 4.68 | [13 empty] | 2
| FIG |  | "POKOJ"20,67 |  | 20.67 | [13 empty] | 2
| FIG |  | "POKOJ"10,62 |  | 10.62 | [13 empty] | 2
| FIG |  | Součet |  | 35.97 | [13 empty] | 2
| FIG |  | Rozpad figury: N | [15 empty] | 2
| FIG |  | "OKNO 1"(2,32+2,32+1,52+1,52) |  | 7.68 | [13 empty] | 2
| FIG |  | "OKNO 2"(2,9+2,9+2,43+2,43) |  | 10.66 | [13 empty] | 2
| FIG |  | Součet |  | 18.34 | [13 empty] | 2
| FIG |  | Rozpad figury: T | [15 empty] | 2
| FIG |  | 4,52+4,52+5,83+5,83 |  | 20.7 | [13 empty] | 2
| FIG |  | 2,54+2,54+3,13+3,13 |  | 11.34 | [13 empty] | 2
| FIG |  | 2,715+2,715+1,5+1,5 |  | 8.43 | [13 empty] | 2
| FIG |  | Součet |  | 40.47 | [13 empty] | 2
| FIG |  | Rozpad figury: E | [15 empty] | 2
| FIG |  | 2,54*(2+0,1+2,675+2,66+0,47+2,07+1,2+0,28) |  | 29.096 | [13 empty] | 2
| FIG |  | Rozpad figury: R | [15 empty] | 2
| FIG |  | SPÍNAČE |  | 0 | [13 empty] | 2
| FIG |  | 7 |  | 7 | [13 empty] | 2
| FIG |  | Rozpad figury: A | [15 empty] | 2
| FIG |  | INSTALAČNÍ ŠACHTA |  | 0 | [13 empty] | 2
| FIG |  | 2,54*(0,47+0,91) |  | 3.505 | [13 empty] | 2
| FIG |  | Rozpad figury: S | [15 empty] | 2
| FIG |  | "ZÁDVEŘÍ"3,99 |  | 3.99 | [13 empty] | 2
| FIG |  | "WC"1,05 |  | 1.05 | [13 empty] | 2
| FIG |  | "KOUPELNA"2,56 |  | 2.56 | [13 empty] | 2
| FIG |  | "POKOJ"26,17 |  | 26.17 | [13 empty] | 2
| FIG |  | "POKOJ"8,01 |  | 8.01 | [13 empty] | 2
| FIG |  | Součet |  | 41.78 | [13 empty] | 2
| FIG |  | Rozpad figury: L | [15 empty] | 2
| FIG |  | "CHODBA"2,54*(1,3+1,3+0,23+0,23+2,675+2,675+0,455+0,455) |  | 23.673 | [13 empty] | 2
| FIG |  | "KOUPELNA"(2,54-2,05)*(1,92+1,92+2,66+2,66+0,47+0,47) |  | 4.949 | [13 empty] | 2
| FIG |  | "POKOJ"2,54*(3,06+3,06+2,07+2,07+1,2+1,2+0,28+0,28) |  | 33.579 | [13 empty] | 2
| FIG |  | "POKOJ"2,54*(5,83+5,83+3,47+3,47) |  | 47.244 | [13 empty] | 2
| FIG |  | Součet |  | 109.445 | [13 empty] | 2
| FIG |  | Rozpad figury: K | [15 empty] | 2
| FIG |  | "KOUPELNA"2,05*(1,92+1,92+2,66+2,66+0,47+0,47) |  | 20.705 | [13 empty] | 2
75 | K | 776111311 | Vysátí podkladu povlakových podlah | m2 | 37.02 |  | 0 |  |  | základní |  | 0 | 0 | 0 | 0 | 0 | 16 | K | 2 |  |  |  | ROZPOCET | 0 | 0 | 0 | 0 | 0 | 1 | 0 | 16 | 807327588
| VV |  | "2.53 INTERNA - SESTERNA"19,95 |  | 19.95 | [12 empty] | VV | 2 | 2 | True | 0 | ROZPOCET
| VV |  | "2.54 INTERNA - LÉKAŘ"17,07 |  | 17.07 | [12 empty] | VV | 2 | 2 | True | 0 | ROZPOCET
| VV |  | Součet |  | 37.02 | [12 empty] | VV | 2 | 4 | True | 1 | ROZPOCET
| FIG |  | Rozpad figury: I | [15 empty] | 2
| FIG |  | "CHODBA"4,68 |  | 4.68 | [13 empty] | 2
| FIG |  | "POKOJ"20,67 |  | 20.67 | [13 empty] | 2
| FIG |  | "POKOJ"10,62 |  | 10.62 | [13 empty] | 2
| FIG |  | Součet |  | 35.97 | [13 empty] | 2
| FIG |  | Rozpad figury: N | [15 empty] | 2
| FIG |  | "OKNO 1"(2,32+2,32+1,52+1,52) |  | 7.68 | [13 empty] | 2
| FIG |  | "OKNO 2"(2,9+2,9+2,43+2,43) |  | 10.66 | [13 empty] | 2
| FIG |  | Součet |  | 18.34 | [13 empty] | 2
| FIG |  | Rozpad figury: T | [15 empty] | 2
| FIG |  | 4,52+4,52+5,83+5,83 |  | 20.7 | [13 empty] | 2
| FIG |  | 2,54+2,54+3,13+3,13 |  | 11.34 | [13 empty] | 2
| FIG |  | 2,715+2,715+1,5+1,5 |  | 8.43 | [13 empty] | 2
| FIG |  | Součet |  | 40.47 | [13 empty] | 2
| FIG |  | Rozpad figury: E | [15 empty] | 2
| FIG |  | 2,54*(2+0,1+2,675+2,66+0,47+2,07+1,2+0,28) |  | 29.096 | [13 empty] | 2
| FIG |  | Rozpad figury: R | [15 empty] | 2
| FIG |  | SPÍNAČE |  | 0 | [13 empty] | 2
| FIG |  | 7 |  | 7 | [13 empty] | 2
| FIG |  | Rozpad figury: A | [15 empty] | 2
| FIG |  | INSTALAČNÍ ŠACHTA |  | 0 | [13 empty] | 2
| FIG |  | 2,54*(0,47+0,91) |  | 3.505 | [13 empty] | 2
| FIG |  | Rozpad figury: S | [15 empty] | 2
| FIG |  | "ZÁDVEŘÍ"3,99 |  | 3.99 | [13 empty] | 2
| FIG |  | "WC"1,05 |  | 1.05 | [13 empty] | 2
| FIG |  | "KOUPELNA"2,56 |  | 2.56 | [13 empty] | 2
| FIG |  | "POKOJ"26,17 |  | 26.17 | [13 empty] | 2
| FIG |  | "POKOJ"8,01 |  | 8.01 | [13 empty] | 2
| FIG |  | Součet |  | 41.78 | [13 empty] | 2
| FIG |  | Rozpad figury: L | [15 empty] | 2
| FIG |  | "CHODBA"2,54*(1,3+1,3+0,23+0,23+2,675+2,675+0,455+0,455) |  | 23.673 | [13 empty] | 2
| FIG |  | "KOUPELNA"(2,54-2,05)*(1,92+1,92+2,66+2,66+0,47+0,47) |  | 4.949 | [13 empty] | 2
| FIG |  | "POKOJ"2,54*(3,06+3,06+2,07+2,07+1,2+1,2+0,28+0,28) |  | 33.579 | [13 empty] | 2
| FIG |  | "POKOJ"2,54*(5,83+5,83+3,47+3,47) |  | 47.244 | [13 empty] | 2
| FIG |  | Součet |  | 109.445 | [13 empty] | 2
| FIG |  | Rozpad figury: K | [15 empty] | 2
| FIG |  | "KOUPELNA"2,05*(1,92+1,92+2,66+2,66+0,47+0,47) |  | 20.705 | [13 empty] | 2
76 | K | 776121112 | Vodou ředitelná penetrace savého podkladu povlakových podlah | m2 | 37.02 |  | 0 |  |  | základní |  | 0 | 3e-05 | 0.0011106 | 0 | 0 | 16 | K | 2 |  |  |  | ROZPOCET | 0 | 0 | 0 | 0 | 0 | 1 | 0 | 16 | -803931305
| VV |  | "2.53 INTERNA - SESTERNA"19,95 |  | 19.95 | [12 empty] | VV | 2 | 2 | True | 0 | ROZPOCET
| VV |  | "2.54 INTERNA - LÉKAŘ"17,07 |  | 17.07 | [12 empty] | VV | 2 | 2 | True | 0 | ROZPOCET
| VV |  | Součet |  | 37.02 | [12 empty] | VV | 2 | 4 | True | 1 | ROZPOCET
| FIG |  | Rozpad figury: I | [15 empty] | 2
| FIG |  | "CHODBA"4,68 |  | 4.68 | [13 empty] | 2
| FIG |  | "POKOJ"20,67 |  | 20.67 | [13 empty] | 2
| FIG |  | "POKOJ"10,62 |  | 10.62 | [13 empty] | 2
| FIG |  | Součet |  | 35.97 | [13 empty] | 2
| FIG |  | Rozpad figury: N | [15 empty] | 2
| FIG |  | "OKNO 1"(2,32+2,32+1,52+1,52) |  | 7.68 | [13 empty] | 2
| FIG |  | "OKNO 2"(2,9+2,9+2,43+2,43) |  | 10.66 | [13 empty] | 2
| FIG |  | Součet |  | 18.34 | [13 empty] | 2
| FIG |  | Rozpad figury: T | [15 empty] | 2
| FIG |  | 4,52+4,52+5,83+5,83 |  | 20.7 | [13 empty] | 2
| FIG |  | 2,54+2,54+3,13+3,13 |  | 11.34 | [13 empty] | 2
| FIG |  | 2,715+2,715+1,5+1,5 |  | 8.43 | [13 empty] | 2
| FIG |  | Součet |  | 40.47 | [13 empty] | 2
| FIG |  | Rozpad figury: E | [15 empty] | 2
| FIG |  | 2,54*(2+0,1+2,675+2,66+0,47+2,07+1,2+0,28) |  | 29.096 | [13 empty] | 2
| FIG |  | Rozpad figury: R | [15 empty] | 2
| FIG |  | SPÍNAČE |  | 0 | [13 empty] | 2
| FIG |  | 7 |  | 7 | [13 empty] | 2
| FIG |  | Rozpad figury: A | [15 empty] | 2
| FIG |  | INSTALAČNÍ ŠACHTA |  | 0 | [13 empty] | 2
| FIG |  | 2,54*(0,47+0,91) |  | 3.505 | [13 empty] | 2
| FIG |  | Rozpad figury: S | [15 empty] | 2
| FIG |  | "ZÁDVEŘÍ"3,99 |  | 3.99 | [13 empty] | 2
| FIG |  | "WC"1,05 |  | 1.05 | [13 empty] | 2
| FIG |  | "KOUPELNA"2,56 |  | 2.56 | [13 empty] | 2
| FIG |  | "POKOJ"26,17 |  | 26.17 | [13 empty] | 2
| FIG |  | "POKOJ"8,01 |  | 8.01 | [13 empty] | 2
| FIG |  | Součet |  | 41.78 | [13 empty] | 2
| FIG |  | Rozpad figury: L | [15 empty] | 2
| FIG |  | "CHODBA"2,54*(1,3+1,3+0,23+0,23+2,675+2,675+0,455+0,455) |  | 23.673 | [13 empty] | 2
| FIG |  | "KOUPELNA"(2,54-2,05)*(1,92+1,92+2,66+2,66+0,47+0,47) |  | 4.949 | [13 empty] | 2
| FIG |  | "POKOJ"2,54*(3,06+3,06+2,07+2,07+1,2+1,2+0,28+0,28) |  | 33.579 | [13 empty] | 2
| FIG |  | "POKOJ"2,54*(5,83+5,83+3,47+3,47) |  | 47.244 | [13 empty] | 2
| FIG |  | Součet |  | 109.445 | [13 empty] | 2
| FIG |  | Rozpad figury: K | [15 empty] | 2
| FIG |  | "KOUPELNA"2,05*(1,92+1,92+2,66+2,66+0,47+0,47) |  | 20.705 | [13 empty] | 2
77 | K | 776141114 | Stěrka podlahová nivelační pro vyrovnání podkladu povlakových podlah pevnosti 20 MPa tl přes 8 do 10 mm | m2 | 37.02 |  | 0 |  |  | základní |  | 0 | 0.015 | 0.5553 | 0 | 0 | 16 | K | 2 |  |  |  | ROZPOCET | 0 | 0 | 0 | 0 | 0 | 1 | 0 | 16 | 1918346200
| VV |  | "2.53 INTERNA - SESTERNA"19,95 |  | 19.95 | [12 empty] | VV | 2 | 2 | True | 0 | ROZPOCET
| VV |  | "2.54 INTERNA - LÉKAŘ"17,07 |  | 17.07 | [12 empty] | VV | 2 | 2 | True | 0 | ROZPOCET
| VV |  | Součet |  | 37.02 | [12 empty] | VV | 2 | 4 | True | 1 | ROZPOCET
| FIG |  | Rozpad figury: I | [15 empty] | 2
| FIG |  | "CHODBA"4,68 |  | 4.68 | [13 empty] | 2
| FIG |  | "POKOJ"20,67 |  | 20.67 | [13 empty] | 2
| FIG |  | "POKOJ"10,62 |  | 10.62 | [13 empty] | 2
| FIG |  | Součet |  | 35.97 | [13 empty] | 2
| FIG |  | Rozpad figury: N | [15 empty] | 2
| FIG |  | "OKNO 1"(2,32+2,32+1,52+1,52) |  | 7.68 | [13 empty] | 2
| FIG |  | "OKNO 2"(2,9+2,9+2,43+2,43) |  | 10.66 | [13 empty] | 2
| FIG |  | Součet |  | 18.34 | [13 empty] | 2
| FIG |  | Rozpad figury: T | [15 empty] | 2
| FIG |  | 4,52+4,52+5,83+5,83 |  | 20.7 | [13 empty] | 2
| FIG |  | 2,54+2,54+3,13+3,13 |  | 11.34 | [13 empty] | 2
| FIG |  | 2,715+2,715+1,5+1,5 |  | 8.43 | [13 empty] | 2
| FIG |  | Součet |  | 40.47 | [13 empty] | 2
| FIG |  | Rozpad figury: E | [15 empty] | 2
| FIG |  | 2,54*(2+0,1+2,675+2,66+0,47+2,07+1,2+0,28) |  | 29.096 | [13 empty] | 2
| FIG |  | Rozpad figury: R | [15 empty] | 2
| FIG |  | SPÍNAČE |  | 0 | [13 empty] | 2
| FIG |  | 7 |  | 7 | [13 empty] | 2
| FIG |  | Rozpad figury: A | [15 empty] | 2
| FIG |  | INSTALAČNÍ ŠACHTA |  | 0 | [13 empty] | 2
| FIG |  | 2,54*(0,47+0,91) |  | 3.505 | [13 empty] | 2
| FIG |  | Rozpad figury: S | [15 empty] | 2
| FIG |  | "ZÁDVEŘÍ"3,99 |  | 3.99 | [13 empty] | 2
| FIG |  | "WC"1,05 |  | 1.05 | [13 empty] | 2
| FIG |  | "KOUPELNA"2,56 |  | 2.56 | [13 empty] | 2
| FIG |  | "POKOJ"26,17 |  | 26.17 | [13 empty] | 2
| FIG |  | "POKOJ"8,01 |  | 8.01 | [13 empty] | 2
| FIG |  | Součet |  | 41.78 | [13 empty] | 2
| FIG |  | Rozpad figury: L | [15 empty] | 2
| FIG |  | "CHODBA"2,54*(1,3+1,3+0,23+0,23+2,675+2,675+0,455+0,455) |  | 23.673 | [13 empty] | 2
| FIG |  | "KOUPELNA"(2,54-2,05)*(1,92+1,92+2,66+2,66+0,47+0,47) |  | 4.949 | [13 empty] | 2
| FIG |  | "POKOJ"2,54*(3,06+3,06+2,07+2,07+1,2+1,2+0,28+0,28) |  | 33.579 | [13 empty] | 2
| FIG |  | "POKOJ"2,54*(5,83+5,83+3,47+3,47) |  | 47.244 | [13 empty] | 2
| FIG |  | Součet |  | 109.445 | [13 empty] | 2
| FIG |  | Rozpad figury: K | [15 empty] | 2
| FIG |  | "KOUPELNA"2,05*(1,92+1,92+2,66+2,66+0,47+0,47) |  | 20.705 | [13 empty] | 2
451 | K | 776251111 | Lepení pásů z přírodního linolea (marmolea) standardním lepidlem | m2 | 37.02 |  | 0 |  |  | základní |  | 0 | 0.0004 | 0.014808 | 0 | 0 | 16 | K | 2 |  |  |  | ROZPOCET | 0 | 0 | 0 | 0 | 0 | 1 | 0 | 16 | 1442093078
| VV |  | "2.53 INTERNA - SESTERNA"19,95 |  | 19.95 | [12 empty] | VV | 2 | 2 | True | 0 | ROZPOCET
| VV |  | "2.54 INTERNA - LÉKAŘ"17,07 |  | 17.07 | [12 empty] | VV | 2 | 2 | True | 0 | ROZPOCET
| VV |  | Součet |  | 37.02 | [12 empty] | VV | 2 | 4 | True | 1 | ROZPOCET
| FIG |  | Rozpad figury: I | [15 empty] | 2
| FIG |  | "CHODBA"4,68 |  | 4.68 | [13 empty] | 2
| FIG |  | "POKOJ"20,67 |  | 20.67 | [13 empty] | 2
| FIG |  | "POKOJ"10,62 |  | 10.62 | [13 empty] | 2
| FIG |  | Součet |  | 35.97 | [13 empty] | 2
| FIG |  | Rozpad figury: N | [15 empty] | 2
| FIG |  | "OKNO 1"(2,32+2,32+1,52+1,52) |  | 7.68 | [13 empty] | 2
| FIG |  | "OKNO 2"(2,9+2,9+2,43+2,43) |  | 10.66 | [13 empty] | 2
| FIG |  | Součet |  | 18.34 | [13 empty] | 2
| FIG |  | Rozpad figury: T | [15 empty] | 2
| FIG |  | 4,52+4,52+5,83+5,83 |  | 20.7 | [13 empty] | 2
| FIG |  | 2,54+2,54+3,13+3,13 |  | 11.34 | [13 empty] | 2
| FIG |  | 2,715+2,715+1,5+1,5 |  | 8.43 | [13 empty] | 2
| FIG |  | Součet |  | 40.47 | [13 empty] | 2
| FIG |  | Rozpad figury: E | [15 empty] | 2
| FIG |  | 2,54*(2+0,1+2,675+2,66+0,47+2,07+1,2+0,28) |  | 29.096 | [13 empty] | 2
| FIG |  | Rozpad figury: R | [15 empty] | 2
| FIG |  | SPÍNAČE |  | 0 | [13 empty] | 2
| FIG |  | 7 |  | 7 | [13 empty] | 2
| FIG |  | Rozpad figury: A | [15 empty] | 2
| FIG |  | INSTALAČNÍ ŠACHTA |  | 0 | [13 empty] | 2
| FIG |  | 2,54*(0,47+0,91) |  | 3.505 | [13 empty] | 2
| FIG |  | Rozpad figury: S | [15 empty] | 2
| FIG |  | "ZÁDVEŘÍ"3,99 |  | 3.99 | [13 empty] | 2
| FIG |  | "WC"1,05 |  | 1.05 | [13 empty] | 2
| FIG |  | "KOUPELNA"2,56 |  | 2.56 | [13 empty] | 2
| FIG |  | "POKOJ"26,17 |  | 26.17 | [13 empty] | 2
| FIG |  | "POKOJ"8,01 |  | 8.01 | [13 empty] | 2
| FIG |  | Součet |  | 41.78 | [13 empty] | 2
| FIG |  | Rozpad figury: L | [15 empty] | 2
| FIG |  | "CHODBA"2,54*(1,3+1,3+0,23+0,23+2,675+2,675+0,455+0,455) |  | 23.673 | [13 empty] | 2
| FIG |  | "KOUPELNA"(2,54-2,05)*(1,92+1,92+2,66+2,66+0,47+0,47) |  | 4.949 | [13 empty] | 2
| FIG |  | "POKOJ"2,54*(3,06+3,06+2,07+2,07+1,2+1,2+0,28+0,28) |  | 33.579 | [13 empty] | 2
| FIG |  | "POKOJ"2,54*(5,83+5,83+3,47+3,47) |  | 47.244 | [13 empty] | 2
| FIG |  | Součet |  | 109.445 | [13 empty] | 2
| FIG |  | Rozpad figury: K | [15 empty] | 2
| FIG |  | "KOUPELNA"2,05*(1,92+1,92+2,66+2,66+0,47+0,47) |  | 20.705 | [13 empty] | 2
452 | M | 60756112 | linoleum přírodní třída zátěže 34/43, hořlavost Cfl-s1 tl 3,2mm | m2 | 40.722 |  | 0 |  |  | základní |  | 0 | 0.0032 | 0.13031 | 0 | 0 | 32 | M | 2 |  |  |  | ROZPOCET | 0 | 0 | 0 | 0 | 0 | 1 | 0 | 16 | 1572885234
| VV |  | 37,02*1,1 'Přepočtené koeficientem množství |  | 40.722 | [12 empty] | VV | 2 | 2 | False | 1 | ROZPOCET
81 | K | 776251411 | Spoj podlah z přírodního linolea (marmolea) svařováním za tepla | m | 1 |  | 0 |  |  | základní |  | 0 | 2e-05 | 2e-05 | 0 | 0 | 16 | K | 2 |  |  |  | ROZPOCET | 0 | 0 | 0 | 0 | 0 | 1 | 0 | 16 | 1637913201
83 | K | 776411111 | Montáž obvodových soklíků výšky do 80 mm | m | 35.968 |  | 0 |  |  | základní |  | 0 | 1e-05 | 0.00035968 | 0 | 0 | 16 | K | 2 |  |  |  | ROZPOCET | 0 | 0 | 0 | 0 | 0 | 1 | 0 | 16 | 96653301
| VV |  | "2.53 INTERNA - SESTERNA"(3,287+5,915+5,915+3,287) |  | 18.404 | [12 empty] | VV | 2 | 2 | True | 0 | ROZPOCET
| VV |  | "2.54 INTERNA - LÉKAŘ"(5,915+5,915+2,867+2,867) |  | 17.564 | [12 empty] | VV | 2 | 2 | True | 0 | ROZPOCET
| VV |  | Součet |  | 35.968 | [12 empty] | VV | 2 | 4 | True | 1 | ROZPOCET
| FIG |  | Rozpad figury: I | [15 empty] | 2
| FIG |  | "CHODBA"4,68 |  | 4.68 | [13 empty] | 2
| FIG |  | "POKOJ"20,67 |  | 20.67 | [13 empty] | 2
| FIG |  | "POKOJ"10,62 |  | 10.62 | [13 empty] | 2
| FIG |  | Součet |  | 35.97 | [13 empty] | 2
| FIG |  | Rozpad figury: N | [15 empty] | 2
| FIG |  | "OKNO 1"(2,32+2,32+1,52+1,52) |  | 7.68 | [13 empty] | 2
| FIG |  | "OKNO 2"(2,9+2,9+2,43+2,43) |  | 10.66 | [13 empty] | 2
| FIG |  | Součet |  | 18.34 | [13 empty] | 2
| FIG |  | Rozpad figury: T | [15 empty] | 2
| FIG |  | 4,52+4,52+5,83+5,83 |  | 20.7 | [13 empty] | 2
| FIG |  | 2,54+2,54+3,13+3,13 |  | 11.34 | [13 empty] | 2
| FIG |  | 2,715+2,715+1,5+1,5 |  | 8.43 | [13 empty] | 2
| FIG |  | Součet |  | 40.47 | [13 empty] | 2
| FIG |  | Rozpad figury: E | [15 empty] | 2
| FIG |  | 2,54*(2+0,1+2,675+2,66+0,47+2,07+1,2+0,28) |  | 29.096 | [13 empty] | 2
| FIG |  | Rozpad figury: R | [15 empty] | 2
| FIG |  | SPÍNAČE |  | 0 | [13 empty] | 2
| FIG |  | 7 |  | 7 | [13 empty] | 2
| FIG |  | Rozpad figury: A | [15 empty] | 2
| FIG |  | INSTALAČNÍ ŠACHTA |  | 0 | [13 empty] | 2
| FIG |  | 2,54*(0,47+0,91) |  | 3.505 | [13 empty] | 2
| FIG |  | Rozpad figury: S | [15 empty] | 2
| FIG |  | "ZÁDVEŘÍ"3,99 |  | 3.99 | [13 empty] | 2
| FIG |  | "WC"1,05 |  | 1.05 | [13 empty] | 2
| FIG |  | "KOUPELNA"2,56 |  | 2.56 | [13 empty] | 2
| FIG |  | "POKOJ"26,17 |  | 26.17 | [13 empty] | 2
| FIG |  | "POKOJ"8,01 |  | 8.01 | [13 empty] | 2
| FIG |  | Součet |  | 41.78 | [13 empty] | 2
| FIG |  | Rozpad figury: L | [15 empty] | 2
| FIG |  | "CHODBA"2,54*(1,3+1,3+0,23+0,23+2,675+2,675+0,455+0,455) |  | 23.673 | [13 empty] | 2
| FIG |  | "KOUPELNA"(2,54-2,05)*(1,92+1,92+2,66+2,66+0,47+0,47) |  | 4.949 | [13 empty] | 2
| FIG |  | "POKOJ"2,54*(3,06+3,06+2,07+2,07+1,2+1,2+0,28+0,28) |  | 33.579 | [13 empty] | 2
| FIG |  | "POKOJ"2,54*(5,83+5,83+3,47+3,47) |  | 47.244 | [13 empty] | 2
| FIG |  | Součet |  | 109.445 | [13 empty] | 2
| FIG |  | Rozpad figury: K | [15 empty] | 2
| FIG |  | "KOUPELNA"2,05*(1,92+1,92+2,66+2,66+0,47+0,47) |  | 20.705 | [13 empty] | 2
84 | M | 28411009 | lišta soklová PVC 18x80mm | m | 36.687 |  | 0 |  |  | základní |  | 0 | 0.00035 | 0.01284 | 0 | 0 | 32 | M | 2 |  |  |  | ROZPOCET | 0 | 0 | 0 | 0 | 0 | 1 | 0 | 16 | -982134709
| VV |  | 35,968*1,02 'Přepočtené koeficientem množství |  | 36.687 | [12 empty] | VV | 2 | 2 | False | 1 | ROZPOCET
85 | K | 776421312 | Montáž přechodových šroubovaných lišt | m | 3 |  | 0 |  |  | základní |  | 0 | 0 | 0 | 0 | 0 | 16 | K | 2 |  |  |  | ROZPOCET | 0 | 0 | 0 | 0 | 0 | 1 | 0 | 16 | 2050550299
86 | M | ACO.90107241 | přechodové lišty dle PD a dle investora | kus | 3 |  | 0 |  |  | základní |  | 0 | 0.00114 | 0.00342 | 0 | 0 | 32 | M | 2 |  |  |  | ROZPOCET | 0 | 0 | 0 | 0 | 0 | 1 | 0 | 16 | -890116540
87 | K | 776991132 | Základní čištění nově položených podlahovin včetně dvousložkového dvouvrstvého polymerního nátěru | m2 | 37.02 |  | 0 |  |  | základní |  | 0 | 0.0001 | 0.003702 | 0 | 0 | 16 | K | 2 |  |  |  | ROZPOCET | 0 | 0 | 0 | 0 | 0 | 1 | 0 | 16 | -1721875035
| VV |  | "2.53 INTERNA - SESTERNA"19,95 |  | 19.95 | [12 empty] | VV | 2 | 2 | True | 0 | ROZPOCET
| VV |  | "2.54 INTERNA - LÉKAŘ"17,07 |  | 17.07 | [12 empty] | VV | 2 | 2 | True | 0 | ROZPOCET
| VV |  | Součet |  | 37.02 | [12 empty] | VV | 2 | 4 | True | 1 | ROZPOCET
| FIG |  | Rozpad figury: I | [15 empty] | 2
| FIG |  | "CHODBA"4,68 |  | 4.68 | [13 empty] | 2
| FIG |  | "POKOJ"20,67 |  | 20.67 | [13 empty] | 2
| FIG |  | "POKOJ"10,62 |  | 10.62 | [13 empty] | 2
| FIG |  | Součet |  | 35.97 | [13 empty] | 2
| FIG |  | Rozpad figury: N | [15 empty] | 2
| FIG |  | "OKNO 1"(2,32+2,32+1,52+1,52) |  | 7.68 | [13 empty] | 2
| FIG |  | "OKNO 2"(2,9+2,9+2,43+2,43) |  | 10.66 | [13 empty] | 2
| FIG |  | Součet |  | 18.34 | [13 empty] | 2
| FIG |  | Rozpad figury: T | [15 empty] | 2
| FIG |  | 4,52+4,52+5,83+5,83 |  | 20.7 | [13 empty] | 2
| FIG |  | 2,54+2,54+3,13+3,13 |  | 11.34 | [13 empty] | 2
| FIG |  | 2,715+2,715+1,5+1,5 |  | 8.43 | [13 empty] | 2
| FIG |  | Součet |  | 40.47 | [13 empty] | 2
| FIG |  | Rozpad figury: E | [15 empty] | 2
| FIG |  | 2,54*(2+0,1+2,675+2,66+0,47+2,07+1,2+0,28) |  | 29.096 | [13 empty] | 2
| FIG |  | Rozpad figury: R | [15 empty] | 2
| FIG |  | SPÍNAČE |  | 0 | [13 empty] | 2
| FIG |  | 7 |  | 7 | [13 empty] | 2
| FIG |  | Rozpad figury: A | [15 empty] | 2
| FIG |  | INSTALAČNÍ ŠACHTA |  | 0 | [13 empty] | 2
| FIG |  | 2,54*(0,47+0,91) |  | 3.505 | [13 empty] | 2
| FIG |  | Rozpad figury: S | [15 empty] | 2
| FIG |  | "ZÁDVEŘÍ"3,99 |  | 3.99 | [13 empty] | 2
| FIG |  | "WC"1,05 |  | 1.05 | [13 empty] | 2
| FIG |  | "KOUPELNA"2,56 |  | 2.56 | [13 empty] | 2
| FIG |  | "POKOJ"26,17 |  | 26.17 | [13 empty] | 2
| FIG |  | "POKOJ"8,01 |  | 8.01 | [13 empty] | 2
| FIG |  | Součet |  | 41.78 | [13 empty] | 2
| FIG |  | Rozpad figury: L | [15 empty] | 2
| FIG |  | "CHODBA"2,54*(1,3+1,3+0,23+0,23+2,675+2,675+0,455+0,455) |  | 23.673 | [13 empty] | 2
| FIG |  | "KOUPELNA"(2,54-2,05)*(1,92+1,92+2,66+2,66+0,47+0,47) |  | 4.949 | [13 empty] | 2
| FIG |  | "POKOJ"2,54*(3,06+3,06+2,07+2,07+1,2+1,2+0,28+0,28) |  | 33.579 | [13 empty] | 2
| FIG |  | "POKOJ"2,54*(5,83+5,83+3,47+3,47) |  | 47.244 | [13 empty] | 2
| FIG |  | Součet |  | 109.445 | [13 empty] | 2
| FIG |  | Rozpad figury: K | [15 empty] | 2
| FIG |  | "KOUPELNA"2,05*(1,92+1,92+2,66+2,66+0,47+0,47) |  | 20.705 | [13 empty] | 2
453 | K | 998776212 | Přesun hmot procentní pro podlahy povlakové s omezením mechanizace v objektech v přes 6 do 12 m | % |  |  | 0 |  |  | základní |  | 0 | 0 | 0 | 0 | 0 | 16 | K | 2 |  |  |  | ROZPOCET | 0 | 0 | 0 | 0 | 0 | 1 | 0 | 16 | -2006267629
| D | 781 | Dokončovací práce - obklady |  |  |  | 0 |  |  |  |  | 0 |  | 0 |  | 0.20642 | 2 | D | 1 |  |  |  | ROZPOCET | [6 empty] | 0
94 | K | 781473810 | Demontáž obkladů z obkladaček keramických lepených | m2 | 7.589 |  | 0 |  |  | základní |  | 0 | 0 | 0 | 0.0272 | 0.20642 | 16 | K | 2 |  |  |  | ROZPOCET | 0 | 0 | 0 | 0 | 0 | 1 | 0 | 16 | 871319520
| VV |  | (1,514+2,1)*2,1 |  | 7.589 | [12 empty] | VV | 2 | 2 | True | 1 | ROZPOCET
387 | K | 998781203 | Přesun hmot procentní pro obklady keramické v objektech v přes 12 do 24 m | % |  |  | 0 |  |  | základní |  | 0 | 0 | 0 | 0 | 0 | 16 | K | 2 |  |  |  | ROZPOCET | 0 | 0 | 0 | 0 | 0 | 1 | 0 | 16 | 1472196684
| D | 783 | Dokončovací práce - nátěry |  |  |  | 0 |  |  |  |  | 0 |  | 0.00129 |  | 0.00021 | 2 | D | 1 |  |  |  | ROZPOCET | [6 empty] | 0
100 | K | 783000101 | Ochrana podlah nebo vodorovných ploch při provádění nátěrů olepením páskou nebo fólií | m | 6 |  | 0 |  |  | základní |  | 0 | 0 | 0 | 3.5e-05 | 0.00021 | 16 | K | 2 |  |  |  | ROZPOCET | 0 | 0 | 0 | 0 | 0 | 1 | 0 | 16 | 517683175
101 | M | 58124833 | páska pro malířské potřeby maskovací krepová 19mmx50m | m | 6.3 |  | 0 |  |  | základní |  | 0 | 0 | 0 | 0 | 0 | 32 | M | 2 |  |  |  | ROZPOCET | 0 | 0 | 0 | 0 | 0 | 1 | 0 | 16 | 1770150352
| VV |  | 6*1,05 'Přepočtené koeficientem množství |  | 6.3 | [12 empty] | VV | 2 | 2 | False | 1 | ROZPOCET
102 | K | 783301303 | Bezoplachové odrezivění zámečnických konstrukcí | m2 | 3 |  | 0 |  |  | základní |  | 0 | 7e-05 | 0.00021 | 0 | 0 | 16 | K | 2 |  |  |  | ROZPOCET | 0 | 0 | 0 | 0 | 0 | 1 | 0 | 16 | 256486710
103 | K | 783301313 | Odmaštění zámečnických konstrukcí ředidlovým odmašťovačem | m2 | 3 |  | 0 |  |  | základní |  | 0 | 7e-05 | 0.00021 | 0 | 0 | 16 | K | 2 |  |  |  | ROZPOCET | 0 | 0 | 0 | 0 | 0 | 1 | 0 | 16 | 1916836915
104 | K | 783301401 | Ometení zámečnických konstrukcí | m2 | 3 |  | 0 |  |  | základní |  | 0 | 0 | 0 | 0 | 0 | 16 | K | 2 |  |  |  | ROZPOCET | 0 | 0 | 0 | 0 | 0 | 1 | 0 | 16 | -22715146
105 | K | 783314201 | Základní antikorozní jednonásobný syntetický standardní nátěr zámečnických konstrukcí | m2 | 3 |  | 0 |  |  | základní |  | 0 | 0.00017 | 0.00051 | 0 | 0 | 16 | K | 2 |  |  |  | ROZPOCET | 0 | 0 | 0 | 0 | 0 | 1 | 0 | 16 | 1684872493
106 | K | 783317101 | Krycí jednonásobný syntetický standardní nátěr zámečnických konstrukcí | m2 | 3 |  | 0 |  |  | základní |  | 0 | 0.00012 | 0.00036 | 0 | 0 | 16 | K | 2 |  |  |  | ROZPOCET | 0 | 0 | 0 | 0 | 0 | 1 | 0 | 16 | 1523709235
| D | 784 | Dokončovací práce - malby a tapety |  |  |  | 0 |  |  |  |  | 0 |  | 0.15949 |  | 0.034003 | 2 | D | 1 |  |  |  | ROZPOCET | [6 empty] | 0
110 | K | 784121001 | Oškrabání malby v místnostech v do 3,80 m | m2 | 106.106 |  | 0 |  |  | základní |  | 0 | 0.001 | 0.10611 | 0.00031 | 0.032893 | 16 | K | 2 |  |  |  | ROZPOCET | 0 | 0 | 0 | 0 | 0 | 1 | 0 | 16 | 1234869308
| VV |  | "2.53 INTERNA - SESTERNA"2,95*(3,287+5,915+5,915+3,287) |  | 54.292 | [12 empty] | VV | 2 | 2 | True | 0 | ROZPOCET
| VV |  | "2.54 INTERNA - LÉKAŘ"2,95*(5,915+5,915+2,867+2,867) |  | 51.814 | [12 empty] | VV | 2 | 2 | True | 0 | ROZPOCET
| VV |  | Součet |  | 106.106 | [12 empty] | VV | 2 | 4 | True | 1 | ROZPOCET
| FIG |  | Rozpad figury: I | [15 empty] | 2
| FIG |  | "CHODBA"4,68 |  | 4.68 | [13 empty] | 2
| FIG |  | "POKOJ"20,67 |  | 20.67 | [13 empty] | 2
| FIG |  | "POKOJ"10,62 |  | 10.62 | [13 empty] | 2
| FIG |  | Součet |  | 35.97 | [13 empty] | 2
| FIG |  | Rozpad figury: N | [15 empty] | 2
| FIG |  | "OKNO 1"(2,32+2,32+1,52+1,52) |  | 7.68 | [13 empty] | 2
| FIG |  | "OKNO 2"(2,9+2,9+2,43+2,43) |  | 10.66 | [13 empty] | 2
| FIG |  | Součet |  | 18.34 | [13 empty] | 2
| FIG |  | Rozpad figury: T | [15 empty] | 2
| FIG |  | 4,52+4,52+5,83+5,83 |  | 20.7 | [13 empty] | 2
| FIG |  | 2,54+2,54+3,13+3,13 |  | 11.34 | [13 empty] | 2
| FIG |  | 2,715+2,715+1,5+1,5 |  | 8.43 | [13 empty] | 2
| FIG |  | Součet |  | 40.47 | [13 empty] | 2
| FIG |  | Rozpad figury: E | [15 empty] | 2
| FIG |  | 2,54*(2+0,1+2,675+2,66+0,47+2,07+1,2+0,28) |  | 29.096 | [13 empty] | 2
| FIG |  | Rozpad figury: R | [15 empty] | 2
| FIG |  | SPÍNAČE |  | 0 | [13 empty] | 2
| FIG |  | 7 |  | 7 | [13 empty] | 2
| FIG |  | Rozpad figury: A | [15 empty] | 2
| FIG |  | INSTALAČNÍ ŠACHTA |  | 0 | [13 empty] | 2
| FIG |  | 2,54*(0,47+0,91) |  | 3.505 | [13 empty] | 2
| FIG |  | Rozpad figury: S | [15 empty] | 2
| FIG |  | "ZÁDVEŘÍ"3,99 |  | 3.99 | [13 empty] | 2
| FIG |  | "WC"1,05 |  | 1.05 | [13 empty] | 2
| FIG |  | "KOUPELNA"2,56 |  | 2.56 | [13 empty] | 2
| FIG |  | "POKOJ"26,17 |  | 26.17 | [13 empty] | 2
| FIG |  | "POKOJ"8,01 |  | 8.01 | [13 empty] | 2
| FIG |  | Součet |  | 41.78 | [13 empty] | 2
| FIG |  | Rozpad figury: L | [15 empty] | 2
| FIG |  | "CHODBA"2,54*(1,3+1,3+0,23+0,23+2,675+2,675+0,455+0,455) |  | 23.673 | [13 empty] | 2
| FIG |  | "KOUPELNA"(2,54-2,05)*(1,92+1,92+2,66+2,66+0,47+0,47) |  | 4.949 | [13 empty] | 2
| FIG |  | "POKOJ"2,54*(3,06+3,06+2,07+2,07+1,2+1,2+0,28+0,28) |  | 33.579 | [13 empty] | 2
| FIG |  | "POKOJ"2,54*(5,83+5,83+3,47+3,47) |  | 47.244 | [13 empty] | 2
| FIG |  | Součet |  | 109.445 | [13 empty] | 2
| FIG |  | Rozpad figury: K | [15 empty] | 2
| FIG |  | "KOUPELNA"2,05*(1,92+1,92+2,66+2,66+0,47+0,47) |  | 20.705 | [13 empty] | 2
396 | K | 784171001 | Olepování vnitřních ploch páskou v místnostech v do 3,80 m | m | 25 |  | 0 |  |  | základní |  | 0 | 0 | 0 | 0 | 0 | 16 | K | 2 |  |  |  | ROZPOCET | 0 | 0 | 0 | 0 | 0 | 1 | 0 | 16 | -1901089274
111 | K | 784171101 | Zakrytí vnitřních podlah včetně pozdějšího odkrytí | m2 | 37.02 |  | 0 |  |  | základní |  | 0 | 0 | 0 | 3e-05 | 0.0011106 | 16 | K | 2 |  |  |  | ROZPOCET | 0 | 0 | 0 | 0 | 0 | 1 | 0 | 16 | -1677494808
| VV |  | "2.53 INTERNA - SESTERNA"19,95 |  | 19.95 | [12 empty] | VV | 2 | 2 | True | 0 | ROZPOCET
| VV |  | "2.54 INTERNA - LÉKAŘ"17,07 |  | 17.07 | [12 empty] | VV | 2 | 2 | True | 0 | ROZPOCET
| VV |  | Součet |  | 37.02 | [12 empty] | VV | 2 | 4 | True | 1 | ROZPOCET
| FIG |  | Rozpad figury: I | [15 empty] | 2
| FIG |  | "CHODBA"4,68 |  | 4.68 | [13 empty] | 2
| FIG |  | "POKOJ"20,67 |  | 20.67 | [13 empty] | 2
| FIG |  | "POKOJ"10,62 |  | 10.62 | [13 empty] | 2
| FIG |  | Součet |  | 35.97 | [13 empty] | 2
| FIG |  | Rozpad figury: N | [15 empty] | 2
| FIG |  | "OKNO 1"(2,32+2,32+1,52+1,52) |  | 7.68 | [13 empty] | 2
| FIG |  | "OKNO 2"(2,9+2,9+2,43+2,43) |  | 10.66 | [13 empty] | 2
| FIG |  | Součet |  | 18.34 | [13 empty] | 2
| FIG |  | Rozpad figury: T | [15 empty] | 2
| FIG |  | 4,52+4,52+5,83+5,83 |  | 20.7 | [13 empty] | 2
| FIG |  | 2,54+2,54+3,13+3,13 |  | 11.34 | [13 empty] | 2
| FIG |  | 2,715+2,715+1,5+1,5 |  | 8.43 | [13 empty] | 2
| FIG |  | Součet |  | 40.47 | [13 empty] | 2
| FIG |  | Rozpad figury: E | [15 empty] | 2
| FIG |  | 2,54*(2+0,1+2,675+2,66+0,47+2,07+1,2+0,28) |  | 29.096 | [13 empty] | 2
| FIG |  | Rozpad figury: R | [15 empty] | 2
| FIG |  | SPÍNAČE |  | 0 | [13 empty] | 2
| FIG |  | 7 |  | 7 | [13 empty] | 2
| FIG |  | Rozpad figury: A | [15 empty] | 2
| FIG |  | INSTALAČNÍ ŠACHTA |  | 0 | [13 empty] | 2
| FIG |  | 2,54*(0,47+0,91) |  | 3.505 | [13 empty] | 2
| FIG |  | Rozpad figury: S | [15 empty] | 2
| FIG |  | "ZÁDVEŘÍ"3,99 |  | 3.99 | [13 empty] | 2
| FIG |  | "WC"1,05 |  | 1.05 | [13 empty] | 2
| FIG |  | "KOUPELNA"2,56 |  | 2.56 | [13 empty] | 2
| FIG |  | "POKOJ"26,17 |  | 26.17 | [13 empty] | 2
| FIG |  | "POKOJ"8,01 |  | 8.01 | [13 empty] | 2
| FIG |  | Součet |  | 41.78 | [13 empty] | 2
| FIG |  | Rozpad figury: L | [15 empty] | 2
| FIG |  | "CHODBA"2,54*(1,3+1,3+0,23+0,23+2,675+2,675+0,455+0,455) |  | 23.673 | [13 empty] | 2
| FIG |  | "KOUPELNA"(2,54-2,05)*(1,92+1,92+2,66+2,66+0,47+0,47) |  | 4.949 | [13 empty] | 2
| FIG |  | "POKOJ"2,54*(3,06+3,06+2,07+2,07+1,2+1,2+0,28+0,28) |  | 33.579 | [13 empty] | 2
| FIG |  | "POKOJ"2,54*(5,83+5,83+3,47+3,47) |  | 47.244 | [13 empty] | 2
| FIG |  | Součet |  | 109.445 | [13 empty] | 2
| FIG |  | Rozpad figury: K | [15 empty] | 2
| FIG |  | "KOUPELNA"2,05*(1,92+1,92+2,66+2,66+0,47+0,47) |  | 20.705 | [13 empty] | 2
112 | M | 581248440 | fólie pro malířské potřeby zakrývací tl 25µ 4x5m | m2 | 40 |  | 0 |  |  | základní |  | 0 | 2e-05 | 0.0008 | 0 | 0 | 32 | M | 2 |  |  |  | ROZPOCET | 0 | 0 | 0 | 0 | 0 | 1 | 0 | 16 | -1954952209
113 | K | 784181101 | Základní akrylátová jednonásobná bezbarvá penetrace podkladu v místnostech v do 3,80 m | m2 | 112.26 |  | 0 |  |  | základní |  | 0 | 0.00021 | 0.023575 | 0 | 0 | 16 | K | 2 |  |  |  | ROZPOCET | 0 | 0 | 0 | 0 | 0 | 1 | 0 | 16 | 709183824
| VV |  | STĚNY | [14 empty] | VV | 2 | 1 | True | 0 | ROZPOCET
| VV |  | "2.53 INTERNA - SESTERNA"2,95*(3,287+5,915+5,915+3,287) |  | 54.292 | [12 empty] | VV | 2 | 2 | True | 0 | ROZPOCET
| VV |  | "2.54 INTERNA - LÉKAŘ"2,95*(5,915+5,915+2,867+2,867) |  | 51.814 | [12 empty] | VV | 2 | 2 | True | 0 | ROZPOCET
| VV |  | STROP | [14 empty] | VV | 2 | 1 | True | 0 | ROZPOCET
| VV |  | "2.53 INTERNA - SESTERNA"(1*2,867) |  | 2.867 | [12 empty] | VV | 2 | 2 | True | 0 | ROZPOCET
| VV |  | "2.54 INTERNA - LÉKAŘ"(1*3,287) |  | 3.287 | [12 empty] | VV | 2 | 2 | True | 0 | ROZPOCET
| VV |  | Součet |  | 112.26 | [12 empty] | VV | 2 | 4 | True | 1 | ROZPOCET
| FIG |  | Rozpad figury: I | [15 empty] | 2
| FIG |  | "CHODBA"4,68 |  | 4.68 | [13 empty] | 2
| FIG |  | "POKOJ"20,67 |  | 20.67 | [13 empty] | 2
| FIG |  | "POKOJ"10,62 |  | 10.62 | [13 empty] | 2
| FIG |  | Součet |  | 35.97 | [13 empty] | 2
| FIG |  | Rozpad figury: N | [15 empty] | 2
| FIG |  | "OKNO 1"(2,32+2,32+1,52+1,52) |  | 7.68 | [13 empty] | 2
| FIG |  | "OKNO 2"(2,9+2,9+2,43+2,43) |  | 10.66 | [13 empty] | 2
| FIG |  | Součet |  | 18.34 | [13 empty] | 2
| FIG |  | Rozpad figury: T | [15 empty] | 2
| FIG |  | 4,52+4,52+5,83+5,83 |  | 20.7 | [13 empty] | 2
| FIG |  | 2,54+2,54+3,13+3,13 |  | 11.34 | [13 empty] | 2
| FIG |  | 2,715+2,715+1,5+1,5 |  | 8.43 | [13 empty] | 2
| FIG |  | Součet |  | 40.47 | [13 empty] | 2
| FIG |  | Rozpad figury: E | [15 empty] | 2
| FIG |  | 2,54*(2+0,1+2,675+2,66+0,47+2,07+1,2+0,28) |  | 29.096 | [13 empty] | 2
| FIG |  | Rozpad figury: R | [15 empty] | 2
| FIG |  | SPÍNAČE |  | 0 | [13 empty] | 2
| FIG |  | 7 |  | 7 | [13 empty] | 2
| FIG |  | Rozpad figury: A | [15 empty] | 2
| FIG |  | INSTALAČNÍ ŠACHTA |  | 0 | [13 empty] | 2
| FIG |  | 2,54*(0,47+0,91) |  | 3.505 | [13 empty] | 2
| FIG |  | Rozpad figury: S | [15 empty] | 2
| FIG |  | "ZÁDVEŘÍ"3,99 |  | 3.99 | [13 empty] | 2
| FIG |  | "WC"1,05 |  | 1.05 | [13 empty] | 2
| FIG |  | "KOUPELNA"2,56 |  | 2.56 | [13 empty] | 2
| FIG |  | "POKOJ"26,17 |  | 26.17 | [13 empty] | 2
| FIG |  | "POKOJ"8,01 |  | 8.01 | [13 empty] | 2
| FIG |  | Součet |  | 41.78 | [13 empty] | 2
| FIG |  | Rozpad figury: L | [15 empty] | 2
| FIG |  | "CHODBA"2,54*(1,3+1,3+0,23+0,23+2,675+2,675+0,455+0,455) |  | 23.673 | [13 empty] | 2
| FIG |  | "KOUPELNA"(2,54-2,05)*(1,92+1,92+2,66+2,66+0,47+0,47) |  | 4.949 | [13 empty] | 2
| FIG |  | "POKOJ"2,54*(3,06+3,06+2,07+2,07+1,2+1,2+0,28+0,28) |  | 33.579 | [13 empty] | 2
| FIG |  | "POKOJ"2,54*(5,83+5,83+3,47+3,47) |  | 47.244 | [13 empty] | 2
| FIG |  | Součet |  | 109.445 | [13 empty] | 2
| FIG |  | Rozpad figury: K | [15 empty] | 2
| FIG |  | "KOUPELNA"2,05*(1,92+1,92+2,66+2,66+0,47+0,47) |  | 20.705 | [13 empty] | 2
114 | K | 784211101 | Dvojnásobné bílé malby ze směsí za mokra výborně oděruvzdorných v místnostech v do 3,80 m | m2 | 112.26 |  | 0 |  |  | základní |  | 0 | 0.0002584 | 0.029008 | 0 | 0 | 16 | K | 2 |  |  |  | ROZPOCET | 0 | 0 | 0 | 0 | 0 | 1 | 0 | 16 | 736543389
| VV |  | STĚNY | [14 empty] | VV | 2 | 1 | True | 0 | ROZPOCET
| VV |  | "2.53 INTERNA - SESTERNA"2,95*(3,287+5,915+5,915+3,287) |  | 54.292 | [12 empty] | VV | 2 | 2 | True | 0 | ROZPOCET
| VV |  | "2.54 INTERNA - LÉKAŘ"2,95*(5,915+5,915+2,867+2,867) |  | 51.814 | [12 empty] | VV | 2 | 2 | True | 0 | ROZPOCET
| VV |  | STROP | [14 empty] | VV | 2 | 1 | True | 0 | ROZPOCET
| VV |  | "2.53 INTERNA - SESTERNA"(1*2,867) |  | 2.867 | [12 empty] | VV | 2 | 2 | True | 0 | ROZPOCET
| VV |  | "2.54 INTERNA - LÉKAŘ"(1*3,287) |  | 3.287 | [12 empty] | VV | 2 | 2 | True | 0 | ROZPOCET
| VV |  | Součet |  | 112.26 | [12 empty] | VV | 2 | 4 | True | 1 | ROZPOCET
| FIG |  | Rozpad figury: I | [15 empty] | 2
| FIG |  | "CHODBA"4,68 |  | 4.68 | [13 empty] | 2
| FIG |  | "POKOJ"20,67 |  | 20.67 | [13 empty] | 2
| FIG |  | "POKOJ"10,62 |  | 10.62 | [13 empty] | 2
| FIG |  | Součet |  | 35.97 | [13 empty] | 2
| FIG |  | Rozpad figury: N | [15 empty] | 2
| FIG |  | "OKNO 1"(2,32+2,32+1,52+1,52) |  | 7.68 | [13 empty] | 2
| FIG |  | "OKNO 2"(2,9+2,9+2,43+2,43) |  | 10.66 | [13 empty] | 2
| FIG |  | Součet |  | 18.34 | [13 empty] | 2
| FIG |  | Rozpad figury: T | [15 empty] | 2
| FIG |  | 4,52+4,52+5,83+5,83 |  | 20.7 | [13 empty] | 2
| FIG |  | 2,54+2,54+3,13+3,13 |  | 11.34 | [13 empty] | 2
| FIG |  | 2,715+2,715+1,5+1,5 |  | 8.43 | [13 empty] | 2
| FIG |  | Součet |  | 40.47 | [13 empty] | 2
| FIG |  | Rozpad figury: E | [15 empty] | 2
| FIG |  | 2,54*(2+0,1+2,675+2,66+0,47+2,07+1,2+0,28) |  | 29.096 | [13 empty] | 2
| FIG |  | Rozpad figury: R | [15 empty] | 2
| FIG |  | SPÍNAČE |  | 0 | [13 empty] | 2
| FIG |  | 7 |  | 7 | [13 empty] | 2
| FIG |  | Rozpad figury: A | [15 empty] | 2
| FIG |  | INSTALAČNÍ ŠACHTA |  | 0 | [13 empty] | 2
| FIG |  | 2,54*(0,47+0,91) |  | 3.505 | [13 empty] | 2
| FIG |  | Rozpad figury: S | [15 empty] | 2
| FIG |  | "ZÁDVEŘÍ"3,99 |  | 3.99 | [13 empty] | 2
| FIG |  | "WC"1,05 |  | 1.05 | [13 empty] | 2
| FIG |  | "KOUPELNA"2,56 |  | 2.56 | [13 empty] | 2
| FIG |  | "POKOJ"26,17 |  | 26.17 | [13 empty] | 2
| FIG |  | "POKOJ"8,01 |  | 8.01 | [13 empty] | 2
| FIG |  | Součet |  | 41.78 | [13 empty] | 2
| FIG |  | Rozpad figury: L | [15 empty] | 2
| FIG |  | "CHODBA"2,54*(1,3+1,3+0,23+0,23+2,675+2,675+0,455+0,455) |  | 23.673 | [13 empty] | 2
| FIG |  | "KOUPELNA"(2,54-2,05)*(1,92+1,92+2,66+2,66+0,47+0,47) |  | 4.949 | [13 empty] | 2
| FIG |  | "POKOJ"2,54*(3,06+3,06+2,07+2,07+1,2+1,2+0,28+0,28) |  | 33.579 | [13 empty] | 2
| FIG |  | "POKOJ"2,54*(5,83+5,83+3,47+3,47) |  | 47.244 | [13 empty] | 2
| FIG |  | Součet |  | 109.445 | [13 empty] | 2
| FIG |  | Rozpad figury: K | [15 empty] | 2
| FIG |  | "KOUPELNA"2,05*(1,92+1,92+2,66+2,66+0,47+0,47) |  | 20.705 | [13 empty] | 2
| D | HZS | Hodinové zúčtovací sazby |  |  |  | 0 |  |  |  |  | 0 |  | 0 |  | 0 | 4 | D | 0 |  |  |  | ROZPOCET | [6 empty] | 0
115 | K | HZS1301 | Hodinová zúčtovací sazba zedník | hod | 2 |  | 0 |  |  | základní |  | 0 | 0 | 0 | 0 | 0 | 512 | K | 1 |  |  |  | ROZPOCET | 0 | 0 | 0 | 0 | 0 | 1 | 0 | 512 | -1030964937
116 | K | HZS1311 | Hodinová zúčtovací sazba omítkář | hod | 2 |  | 0 |  |  | základní |  | 0 | 0 | 0 | 0 | 0 | 512 | K | 1 |  |  |  | ROZPOCET | 0 | 0 | 0 | 0 | 0 | 1 | 0 | 512 | -1690844361
117 | K | HZS2211 | Hodinová zúčtovací sazba instalatér | hod | 2 |  | 0 |  |  | základní |  | 0 | 0 | 0 | 0 | 0 | 512 | K | 1 |  |  |  | ROZPOCET | 0 | 0 | 0 | 0 | 0 | 1 | 0 | 512 | -1945380752
118 | K | HZS2221 | Hodinová zúčtovací sazba topenář | hod | 2 |  | 0 |  |  | základní |  | 0 | 0 | 0 | 0 | 0 | 512 | K | 1 |  |  |  | ROZPOCET | 0 | 0 | 0 | 0 | 0 | 1 | 0 | 512 | 1547415786
119 | K | HZS2231 | Hodinová zúčtovací sazba elektrikář | hod | 2 |  | 0 |  |  | základní |  | 0 | 0 | 0 | 0 | 0 | 512 | K | 1 |  |  |  | ROZPOCET | 0 | 0 | 0 | 0 | 0 | 1 | 0 | 512 | -2002968285
120 | K | HZS2311 | Hodinová zúčtovací sazba malíř, natěrač, lakýrník | hod | 2 |  | 0 |  |  | základní |  | 0 | 0 | 0 | 0 | 0 | 512 | K | 1 |  |  |  | ROZPOCET | 0 | 0 | 0 | 0 | 0 | 1 | 0 | 512 | -2132856914
| D | VRN | Vedlejší rozpočtové náklady |  |  |  | 0 |  |  |  |  | 0 |  | 0 |  | 0 | 5 | D | 0 |  |  |  | ROZPOCET | [6 empty] | 0
| D | VRN1 | Průzkumné, zeměměřičské a projektové práce |  |  |  | 0 |  |  |  |  | 0 |  | 0 |  | 0 | 5 | D | 1 |  |  |  | ROZPOCET | [6 empty] | 0
174 | K | 013244000 | Dokumentace pro provádění stavby | … | 1 |  | 0 |  |  | základní |  | 0 | 0 | 0 | 0 | 0 | 1024 | K | 2 |  |  |  | ROZPOCET | 0 | 0 | 0 | 0 | 0 | 1 | 0 | 1024 | 2129037781
175 | K | 013254000 | Dokumentace skutečného provedení stavby | … | 1 |  | 0 |  |  | základní |  | 0 | 0 | 0 | 0 | 0 | 1024 | K | 2 |  |  |  | ROZPOCET | 0 | 0 | 0 | 0 | 0 | 1 | 0 | 1024 | 1782047773
| D | VRN2 | Příprava staveniště |  |  |  | 0 |  |  |  |  | 0 |  | 0 |  | 0 | 5 | D | 1 |  |  |  | ROZPOCET | [6 empty] | 0
176 | K | 020001000 | Příprava staveniště | … | 1 |  | 0 |  |  | základní |  | 0 | 0 | 0 | 0 | 0 | 1024 | K | 2 |  |  |  | ROZPOCET | 0 | 0 | 0 | 0 | 0 | 1 | 0 | 1024 | -2083372283
| D | VRN3 | Zařízení staveniště |  |  |  | 0 |  |  |  |  | 0 |  | 0 |  | 0 | 5 | D | 1 |  |  |  | ROZPOCET | [6 empty] | 0
177 | K | 030001000 | Zařízení staveniště | … | 1 |  | 0 |  |  | základní |  | 0 | 0 | 0 | 0 | 0 | 1024 | K | 2 |  |  |  | ROZPOCET | 0 | 0 | 0 | 0 | 0 | 1 | 0 | 1024 | -7378476
| D | VRN6 | Územní vlivy |  |  |  | 0 |  |  |  |  | 0 |  | 0 |  | 0 | 5 | D | 1 |  |  |  | ROZPOCET | [6 empty] | 0
178 | K | 060001000 | Územní vlivy | … | 1 |  | 0 |  |  | základní |  | 0 | 0 | 0 | 0 | 0 | 1024 | K | 2 |  |  |  | ROZPOCET | 0 | 0 | 0 | 0 | 0 | 1 | 0 | 1024 | -1495822598
179 | K | 065002000 | Mimostaveništní doprava materiálů, výrobků a strojů | … | 1 |  | 0 |  |  | základní |  | 0 | 0 | 0 | 0 | 0 | 1024 | K | 2 |  |  |  | ROZPOCET | 0 | 0 | 0 | 0 | 0 | 1 | 0 | 1024 | -198710187
| D | VRN7 | Provozní vlivy |  |  |  | 0 |  |  |  |  | 0 |  | 0 |  | 0 | 5 | D | 1 |  |  |  | ROZPOCET | [6 empty] | 0
180 | K | 071002000 | Provoz investora, třetích osob | … | 1 |  | 0 |  |  | základní |  | 0 | 0 | 0 | 0 | 0 | 1024 | K | 2 |  |  |  | ROZPOCET | 0 | 0 | 0 | 0 | 0 | 1 | 0 | 1024 | -1966588306
| D | VRN9 | Ostatní náklady |  |  |  | 0 |  |  |  |  | 0 |  | 0 |  | 0 | 5 | D | 1 |  |  |  | ROZPOCET | [6 empty] | 0
181 | K | 091003000 | Ostatní náklady související s objektem | … | 1 |  | 0 |  |  | základní |  | 0 | 0 | 0 | 0 | 0 | 1024 | K | 2 |  |  |  | ROZPOCET | 0 | 0 | 0 | 0 | 0 | 1 | 0 | 1024 | 1318417691

## Seznam figur
SEZNAM FIGUR
Kód: | 2026_03
Stavba: | STAVEBNÍ ÚPRAVY ČÁSTI 2NP STŘEDISKA ZDRAVÍ č.p. 38
Datum: | 20. 3. 2026
Kód | Popis | MJ | Výměra
1 | STAVEBNÍ ÚPRAVY ČÁSTI 2NP STŘEDISKA ZDRAVÍ č.p. 38
A | INSTALAČNÍ ŠACHTA |  | 3.505
| INSTALAČNÍ ŠACHTA |  | 0
| 2,54*(0,47+0,91) |  | 3.505
B | OPRAVA OMTÍKY |  | 60.732
| "KOUPELNA"2,54*(1,17+2,66-1,04) |  | 7.087
| "CHODBA"2,54*(0,45+0,23) |  | 1.727
| "POKOJ"2,54*(3,06+2,07+1,2+1,06+0,28) |  | 19.482
| "POKOJ"2,54*(3,47+3,47+5,83) |  | 32.436
| Součet |  | 60.732
E | ZDIVO TL. 100 mm |  | 29.096
| 2,54*(2+0,1+2,675+2,66+0,47+2,07+1,2+0,28) |  | 29.096
F | PLOCHA MÍSTNOSTÍ |  | 41.33
| "CHODBA"4,68 |  | 4.68
| "KOUPELNA"5,36 |  | 5.36
| "POKOJ"20,67 |  | 20.67
| "POKOJ"10,62 |  | 10.62
| Součet |  | 41.33
G | PLOCHA NOVÝCH STĚN |  | 63.272
| "KOUPELNA"2,54*(0,9+2,66+0,47+1,92) |  | 15.113
| "CHODBA"2,54*(2,675+2,675+0,455+1,3+1,3+0,23) |  | 21.933
| "POKOJ"2,54*(2,07+1,2+0,28+2) |  | 14.097
| "POKOJ"2,54*(4,775) |  | 12.129
| Součet |  | 63.272
H | PLOCHA DLAŽBY |  | 5.36
| "KOUPELNA"5,36 |  | 5.36
I | PLOCHA PVC |  | 35.97
| "CHODBA"4,68 |  | 4.68
| "POKOJ"20,67 |  | 20.67
| "POKOJ"10,62 |  | 10.62
| Součet |  | 35.97
J | OBVOD SOKLÍKŮ |  | 41.14
| "CHODBA"(2,675+2,675+0,455+0,455+1,3+1,3+0,23+0,23) |  | 9.32
| "POKOJ"(3,06+3,06+2,07+2,07+1,2+1,2+0,28+0,28) |  | 13.22
| "POKOJ"(5,83+5,83+3,47+3,47) |  | 18.6
| Součet |  | 41.14
K | OBKLADY |  | 20.705
| "KOUPELNA"2,05*(1,92+1,92+2,66+2,66+0,47+0,47) |  | 20.705
L | MALBY |  | 109.445
| "CHODBA"2,54*(1,3+1,3+0,23+0,23+2,675+2,675+0,455+0,455) |  | 23.673
| "KOUPELNA"(2,54-2,05)*(1,92+1,92+2,66+2,66+0,47+0,47) |  | 4.949
| "POKOJ"2,54*(3,06+3,06+2,07+2,07+1,2+1,2+0,28+0,28) |  | 33.579
| "POKOJ"2,54*(5,83+5,83+3,47+3,47) |  | 47.244
| Součet |  | 109.445
M | BOURANÉ KONSTRUKCE |  | 35.255
| 2,54*(1,5+0,03+1,6+0,03+3,13+2,54+2,54+1,6+0,91) |  | 35.255
N | OBVOD OKEN |  | 18.34
| "OKNO 1"(2,32+2,32+1,52+1,52) |  | 7.68
| "OKNO 2"(2,9+2,9+2,43+2,43) |  | 10.66
| Součet |  | 18.34
O | DÉLKA OBKLAD |  | 10.1
| "KOUPELNA"(1,92+1,92+2,66+2,66+0,47+0,47) |  | 10.1
P | MAZANINA |  | 0.322
| "KOUPELNA"5,36*0,06 |  | 0.322
Q | ZÁSUVKY |  | 20
| ZÁSUVKY |  | 0
| 20 |  | 20
R | SPÍNAČE |  | 7
| SPÍNAČE |  | 0
| 7 |  | 7
S | CELKOVÁ STÁVAJÍCÍ PLOCHA |  | 41.78
| "ZÁDVEŘÍ"3,99 |  | 3.99
| "WC"1,05 |  | 1.05
| "KOUPELNA"2,56 |  | 2.56
| "POKOJ"26,17 |  | 26.17
| "POKOJ"8,01 |  | 8.01
| Součet |  | 41.78
T | OBVOD STÁVAJÍCÍCH MÍSTNOSTÍ |  | 40.47
| 4,52+4,52+5,83+5,83 |  | 20.7
| 2,54+2,54+3,13+3,13 |  | 11.34
| 2,715+2,715+1,5+1,5 |  | 8.43
| Součet |  | 40.47
U | STÁVAJÍCÍ OBKLAD |  | 21.08
| (1,6+1,6+1,6+1,6)*2 |  | 12.8
| (0,91+0,91+1,16+1,16)*2 |  | 8.28
| Součet |  | 21.08